## TVI HiWatch
HD-TVI Стандартные Камеры
Внешний Вид | Модель | Отметки | Характеристики | [5 empty] | Цена | Оптовая
| DS-T204 | HD-TVI Стандартная Камера | Чипсет 1/2.8" CMOS 2.0MP | Разрешение FullHD 1920×1080 @25к/с | Видеовыход HD-TVI | Освещение 0.01 Люкс Smart ИК до 20м. | Объектив Фиксированный f2.8мм / 103.5° | Turbo HD2.0 ¦ День/Ночь ¦ Авто. ИК Фильтр ¦ 3D DNR Подавление Видео-Шумов ¦ WDR 120дБ Широкий Динамический Диапазон ¦ BLC Компенсация Засветки ¦ Антибликовый Режим ¦ ATW/ MWB Авто. Баланс Белого ¦ AGC Авто. Усилитель Сигнала ¦ Аудио: Встроенный Микрофон/RCA Выход ¦ PIR Датчик движения 8м. ¦ Детекция движения в кадре ¦ Материал: ABS Пластик ¦ Степень защиты: IP54 ¦ Питание: DC +12V ± 30% 5.0W ¦ Температура: -20°C...+60°C ¦ Вес: 0.21кг ¦ Размер: 104×66×41.07мм | 15900 | 13896
HD-TVI Купольные Камеры
Внешний Вид | Модель | Отметки | Характеристики | [5 empty] | Цена | Оптовая
| DS-T101 | HD-TVI Купольная Камера | Чипсет 1/4" CMOS 1.0MP | Разрешение HD 1296×732 @25к/с | Видеовыход HD-TVI / CVBS | Освещение 0.1 Люкс ИК до 20м. | Объектив Фиксированный f2.8мм / 92° | Turbo HD ¦ День/Ночь ¦ Авто. ИК Фильтр ¦ DNR Подавление Видео-Шумов ¦ Материал: ABS Пластик ¦ Степень защиты: IP50 ¦ Питание: DC +12V ± 15% 4.0W ¦ Температура: -20°C...+45°C ¦ Вес: 0.24кг ¦ Размер: Ø98×65.4мм | 6200 | 5112
| DS-T201 | HD-TVI Купольная Камера | Чипсет 1/2.8" CMOS 2.0MP | Разрешение FullHD 1920×1080 @25к/с | Видеовыход HD-TVI | Освещение 0.01 Люкс ИК до 20м. | Объектив Фиксированный f2.8мм / 103° | Turbo HD2.0 ¦ День/Ночь ¦ Авто. ИК Фильтр ¦ 3D DNR Подавление Видео-Шумов ¦ DWDR Широкий Динамический Диапазон ¦ BLC Компенсация Засветки ¦ Антибликовый Режим ¦ Авто. Баланс Белого ¦ Материал: ABS Пластик ¦ Степень защиты: IP50 ¦ Питание: DC +12V ± 15% 4.0W ¦ Температура: -20°C...+45°C ¦ Вес: 0.25кг ¦ Размер: Ø98×65.4мм | 9600 | 8158
| DS-T103 | HD-TVI Купольная Камера | Чипсет 1/4" CMOS 1.0MP | Разрешение HD 1296×732 @25к/с | Видеовыход HD-TVI / CVBS | Освещение 0.1 Люкс ИК до 20м. | Объектив Фиксированный f2.8мм / 92° | Turbo HD ¦ День/Ночь ¦ Авто. ИК Фильтр ¦ DNR Подавление Видео-Шумов ¦ Материал: Металл ¦ Степень защиты: IP66 ¦ Питание: DC +12V ± 15% 4.0W ¦ Температура: -40°C...+60°C ¦ Вес: 0.34кг ¦ Размер: Ø89.6×59.1мм | 7500 | 6696
| DS-T203 | HD-TVI Купольная Камера | Чипсет 1/2.8" CMOS 2.0MP | Разрешение FullHD 1920×1080 @25к/с | Видеовыход HD-TVI | Освещение 0.01 Люкс ИК до 20м. | Объектив Фиксированный f2.8мм / 103° | Turbo HD2.0 ¦ День/Ночь ¦ Авто. ИК Фильтр ¦ 3D DNR Подавление Видео-Шумов ¦ DWDR Широкий Динамический Диапазон ¦ BLC Компенсация Засветки ¦ Антибликовый Режим ¦ AWB Авто. Баланс Белого ¦ Материал: Металл ¦ Степень защиты: IP66 ¦ Питание: DC +12V ± 15% 4.0W ¦ Температура: -40°C...+60°C ¦ Вес: 0.34кг ¦ Размер: Ø89.6×59.1мм | 10800 | 9266
| DS-T303 | HD-TVI Купольная Камера | Чипсет 1/3" CMOS 3.0MP | Разрешение QXGA 2052×1536 @18к/с FullHD 1920×1080 @25к/с | Видеовыход HD-TVI | Освещение 0.01 Люкс Smart ИК до 20м. | Объектив Фиксированный f4.0мм / 67.8° | Turbo HD3.0 ¦ День/Ночь ¦ Авто. ИК Фильтр ¦ 3D DNR Подавление Видео-Шумов ¦ DWDR Широкий Динамический Диапазон ¦ BLC Компенсация Засветки ¦ AGC Авто. Усилитель Сигнала ¦ AWB Авто. Баланс Белого ¦ Материал: Металл ¦ Степень защиты: IP66 ¦ Питание: DC +12V ± 15% 5.0W ¦ Температура: -40°C...+60°C ¦ Вес: 0.35кг ¦ Размер: Ø91×68.3мм | 13500 | 11866
| DS-T503 | HD-TVI Купольная Камера | Чипсет 1/2.7" CMOS 5.0MP | Разрешение QSXGA 2592×1944 @20к/с QuadHD 2688×1520 @25к/с | Видеовыход HD-TVI | Освещение 0.01 Люкс Smart ИК до 20м. | Объектив Фиксированный f4.0мм / 70.1° | Turbo HD3.0 ¦ День/Ночь ¦ Авто. ИК Фильтр ¦ 3D DNR Подавление Видео-Шумов ¦ DWDR Широкий Динамический Диапазон ¦ BLC Компенсация Засветки ¦ AGC Авто. Усилитель Сигнала ¦ AWB Авто. Баланс Белого ¦ Материал: Металл ¦ Степень защиты: IP67 ¦ Питание: DC +12V ± 30% 5.0W ¦ Температура: -40°C...+60°C ¦ Вес: 0.35кг ¦ Размер: Ø91×68.3мм | 18720 | 16848
| DS-T119 | HD-TVI Купольная Камера | Чипсет 1/3" CMOS 1.3MP | Разрешение SXGA 1280×960 @25к/с | Видеовыход HD-TVI / CVBS | Освещение 0.01 Люкс ИК до 40м. | Объектив Варифокальный f2.8~12.0мм / 92° - 29.3° | Turbo HD ¦ День/Ночь ¦ Авто. ИК Фильтр ¦ DNR Подавление Видео-Шумов ¦ Материал: ABS Пластик ¦ Степень защиты: IP66 ¦ Питание: DC +12V ± 15% 5.0W ¦ Температура: -40°C...+60°C ¦ Вес: 0.6кг ¦ Размер: Ø130.54×102.4мм | 15500 | 13886
| DS-T109 | HD-TVI Купольная Камера | Чипсет 1/4" CMOS 1.0MP | Разрешение HD 1296×732 @25к/с | Видеовыход HD-TVI / CVBS | Освещение 0.01 Люкс Smart ИК до 40м. | Объектив Варифокальный f2.8~12.0мм / 92° - 29.3° | Turbo HD ¦ День/Ночь ¦ Авто. ИК Фильтр ¦ DNR Подавление Видео-Шумов ¦ Материал: ABS Пластик ¦ Степень защиты: IP66 ¦ Питание: DC +12V ± 15% 5.0W ¦ Температура: -40°C...+60°C ¦ Вес: 0.6кг ¦ Размер: Ø130.54×102.4мм | 17200 | 15120
| DS-T107 | HD-TVI Купольная Камера | Чипсет 1/3" CMOS 1.0MP | Разрешение HD 1296×732 @25к/с | Видеовыход HD-TVI / CVBS | Освещение 0.01 Люкс Smart ИК до 30м. | Объектив Варифокальный f2.8~12.0мм / 92° - 29.3° | Turbo HD ¦ День/Ночь ¦ Авто. ИК Фильтр ¦ DNR Подавление Видео-Шумов ¦ Материал: ABS Пластик ¦ Степень защиты: IP66 ¦ Питание: DC +12V ± 15% 5.0W ¦ Температура: -40°C...+60°C ¦ Вес: 0.38кг ¦ Размер: Ø136.0×101.94мм | 16300 | 13406
| DS-T227 | HD-TVI Купольная Камера | Чипсет 1/2.8" CMOS 2.0MP | Разрешение FullHD 1920×1080 @25к/с | Видеовыход HD-TVI | Освещение 0.01 Люкс ИК до 30м. | Объектив Варифокальный f2.8~12.0мм / 105.2° - 32.8° | Turbo HD2.0 ¦ День/Ночь ¦ Авто. ИК Фильтр ¦ 3D DNR Подавление Видео-Шумов ¦ DWDR Широкий Динамический Диапазон ¦ BLC Компенсация Засветки ¦ AGC Авто. Усилитель Сигнала ¦ AWB Авто. Баланс Белого ¦ OSD Меню ¦ Материал: ABS Пластик/Металл ¦ Степень защиты: IP66 ¦ Питание: DC +12V ± 15% 3.0W ¦ Температура: -20°C...+45°C ¦ Вес: 0.38кг ¦ Размер: Ø136.0×101.94мм | 21200 | 19051
| DS-T207 | HD-TVI Купольная Камера | Чипсет 1/2.8" CMOS 2.0MP | Разрешение FullHD 1920×1080 @25к/с | Видеовыход HD-TVI | Освещение 0.01 Люкс Smart ИК до 30м. | Объектив Варифокальный f2.8~12.0мм / 105.2° - 32.8° | Turbo HD2.0 ¦ День/Ночь ¦ Авто. ИК Фильтр ¦ 3D DNR Подавление Видео-Шумов ¦ DWDR Широкий Динамический Диапазон ¦ BLC Компенсация Засветки ¦ AGC Авто. Усилитель Сигнала ¦ AWB Авто. Баланс Белого ¦ OSD Меню ¦ Материал: ABS Пластик/Металл ¦ Степень защиты: IP66 ¦ Питание: DC +12V ± 15% 3.0W ¦ Температура: -20°C...+45°C ¦ Вес: 0.38кг ¦ Размер: Ø136.0×101.94мм | 23050 | 20743
| DS-T507 | HD-TVI Купольная Камера | Чипсет 1/2.7" CMOS 5.0MP | Разрешение QSXGA 2592×1944 @20к/с QuadHD 2688×1520 @25к/с | Видеовыход HD-TVI | Освещение 0.01 Люкс Smart ИК до 30м. | Объектив Варифокальный f2.8~12.0мм / 86.8° - 27.7° | Turbo HD3.0 ¦ День/Ночь ¦ Авто. ИК Фильтр ¦ 3D DNR Подавление Видео-Шумов ¦ DWDR Широкий Динамический Диапазон ¦ BLC Компенсация Засветки ¦ AGC Авто. Усилитель Сигнала ¦ AWB Авто. Баланс Белого ¦ OSD Меню ¦ Материал: ABS Пластик/Металл ¦ Степень защиты: IP67 ¦ Питание: DC +12V ± 20% 4.5W ¦ Температура: -40°C...+60°C ¦ Вес: 0.6кг ¦ Размер: Ø136.0×102мм | 37500 | 33682
| DS-T251 | HD-TVI Компактная Купольная Камера | Чипсет 1/2.8" CMOS 2.0MP | Разрешение FullHD 1920×1080 @25к/с | Видеовыход HD-TVI | Освещение 0.01 Люкс Smart ИК до 20м. | Объектив Фиксированный f2.8мм / 94.5° | Turbo HD2.0 ¦ День/Ночь ¦ Авто. ИК Фильтр ¦ 3D DNR Подавление Видео-Шумов ¦ WDR 120дБ Широкий Динамический Диапазон ¦ BLC Компенсация Засветки ¦ Антибликовый Режим ¦ ATW/ MWB Авто. Баланс Белого ¦ AGC Авто. Усилитель Сигнала ¦ Аудио: Встроенный Микрофон/RCA Выход ¦ Детекция движения в кадре ¦ Материал: ABS Пластик/Металл ¦ Степень защиты: IP54 ¦ Питание: DC +12V ± 30% 5.0W ¦ Температура: -20°C...+60°C ¦ Вес: 0.3кг ¦ Размер: 99.5×97×46.6мм | 17500 | 15422
| DS-T501 | HD-TVI Панорамная Камера | Чипсет 1/2.7" CMOS 5.0MP | Разрешение QSXGA 2592×1944 @12.5к/с QuadHD 2688×1520 @25к/с | Видеовыход HD-TVI | Освещение 0.01 Люкс Smart ИК до 20м. | Объектив Фиксированный f1.1мм / 182° | Turbo HD3.0 ¦ День/Ночь ¦ Авто. ИК Фильтр ¦ 3D DNR Подавление Видео-Шумов ¦ DWDR Широкий Динамический Диапазон ¦ BLC Компенсация Засветки ¦ AGC Авто. Усилитель Сигнала ¦ AWB Авто. Баланс Белого ¦ Аудио: Встроенный Микрофон ¦ Материал: ABS Пластик ¦ Степень защиты: IP54 ¦ Питание: DC +12V ± 15% 5.5W ¦ Температура: -20°C...+60°C ¦ Вес: 0.35кг ¦ Размер: Ø120.4×54.5мм | 59500 | 53539
HD-TVI Цилиндрические Камеры
Внешний Вид | Модель | Отметки | Характеристики | [5 empty] | Цена | Оптовая
| DS-T110 | HD-TVI Цилиндрическая Камера | Чипсет 1/4" CMOS 1.0MP | Разрешение HD 1296×732 @25к/с | Видеовыход HD-TVI / CVBS | Освещение 0.1 Люкс ИК до 20м. | Объектив Фиксированный f2.8мм / 92° | Turbo HD ¦ День/Ночь ¦ Авто. ИК Фильтр ¦ DNR Подавление Видео-Шумов ¦ Материал: Ударопрочный ABS Пластик ¦ Степень защиты: IP66 ¦ Питание: DC +12V ± 15% 4.0W ¦ Температура: -40°C...+60°C ¦ Вес: 0.3кг ¦ Размер: Ø70×149.5мм | 6200 | 5112
| DS-T100 | HD-TVI Цилиндрическая Камера | Чипсет 1/4" CMOS 1.0MP | Разрешение HD 1296×732 @25к/с | Видеовыход HD-TVI / CVBS | Освещение 0.1 Люкс Smart ИК до 20м. | Объектив Фиксированный f2.8мм / 92° | Turbo HD ¦ День/Ночь ¦ Авто. ИК Фильтр ¦ DNR Подавление Видео-Шумов ¦ Материал: Металл ¦ Степень защиты: IP66 ¦ Питание: DC +12V ± 15% 4.0W ¦ Температура: -40°C...+60°C ¦ Вес: 0.4кг ¦ Размер: Ø70×149.5мм | 7500 | 6696
| DS-T200 | HD-TVI Цилиндрическая Камера | Чипсет 1/2.8" CMOS 2.0MP | Разрешение FullHD 1920×1080 @25к/с | Видеовыход HD-TVI | Освещение 0.01 Люкс Smart ИК до 20м. | Объектив Фиксированный f2.8мм / 103° | Turbo HD2.0 ¦ День/Ночь ¦ Авто. ИК Фильтр ¦ 3D DNR Подавление Видео-Шумов ¦ DWDR Широкий Динамический Диапазон ¦ BLC Компенсация Засветки ¦ AGC Авто. Усилитель Сигнала ¦ AWB Авто. Баланс Белого ¦ Материал: Металл ¦ Степень защиты: IP66 ¦ Питание: DC +12V ±15% 4.0W ¦ Температура: -40°C...+60°C ¦ Вес: 0.4кг ¦ Размер: Ø70×149.5мм | 10800 | 9266
| DS-T300 | HD-TVI Цилиндрическая Камера | Чипсет 1/3" CMOS 3.0MP | Разрешение QXGA 2052×1536 @18к/с FullHD 1920×1080 @25к/с | Видеовыход HD-TVI | Освещение 0.01 Люкс Smart ИК до 20м. | Объектив Фиксированный f4.0мм / 67.8° | Turbo HD3.0 ¦ День/Ночь ¦ Авто. ИК Фильтр ¦ 3D DNR Подавление Видео-Шумов ¦ DWDR Широкий Динамический Диапазон ¦ BLC Компенсация Засветки ¦ AGC Авто. Усилитель Сигнала ¦ AWB Авто. Баланс Белого ¦ Материал: Ударопрочный ABS Пластик/Метал ¦ Степень защиты: IP67 ¦ Питание: DC +12V ±15% 5.0W ¦ Температура: -40°C...+60°C ¦ Вес: 0.45кг ¦ Размер: Ø74×152мм | 13500 | 11866
| DS-T500 | HD-TVI Цилиндрическая Камера | Чипсет 1/2.7" CMOS 5.0MP | Разрешение QSXGA 2592×1944 @20к/с QuadHD 2688×1520 @25к/с | Видеовыход HD-TVI | Освещение 0.01 Люкс Smart ИК до 20м. | Объектив Фиксированный f4.0мм / 70.1° | Turbo HD3.0 ¦ День/Ночь ¦ Авто. ИК Фильтр ¦ 3D DNR Подавление Видео-Шумов ¦ DWDR Широкий Динамический Диапазон ¦ BLC Компенсация Засветки ¦ AGC Авто. Усилитель Сигнала ¦ AWB Авто. Баланс Белого ¦ Материал: Ударопрочный ABS Пластик/Метал ¦ Степень защиты: IP67 ¦ Питание: DC +12V ± 30% 5.0W ¦ Температура: -40°C...+60°C ¦ Вес: 0.35кг ¦ Размер: Ø91×68.3мм | 18720 | 16848
| DS-T106 | HD-TVI Цилиндрическая Камера | Чипсет 1/4" CMOS 1.0MP | Разрешение HD 1296×732 @25к/с | Видеовыход HD-TVI / CVBS | Освещение 0.01 Люкс Smart ИК до 40м. | Объектив Варифокальный f2.8~12.0мм / 97° - 30.4° | Turbo HD ¦ День/Ночь ¦ Авто. ИК Фильтр ¦ DNR Подавление Видео-Шумов ¦ Материал: Металл ¦ Степень защиты: IP66 ¦ Питание: DC +12V ± 15% 4.0W ¦ Температура: -40°C...+60°C ¦ Вес: 1.0кг ¦ Размер: Ø94.7×265.4мм | 17200 | 15120
| DS-T206 | HD-TVI Цилиндрическая Камера | Чипсет 1/2.8" CMOS 2.0MP | Разрешение FullHD 1920×1080 @25к/с | Видеовыход HD-TVI | Освещение 0.01 Люкс Smart ИК до 40м. | Объектив Варифокальный f2.8~12.0мм / 105.2° - 32.8° | Turbo HD2.0 ¦ День/Ночь ¦ Авто. ИК Фильтр ¦ 3D DNR Подавление Видео-Шумов ¦ DWDR Широкий Динамический Диапазон ¦ BLC Компенсация Засветки ¦ AGC Авто. Усилитель Сигнала ¦ AWB Авто. Баланс Белого ¦ Материал: Металл ¦ Степень защиты: IP66 ¦ Питание: DC +12V ± 15% 5.0W ¦ Температура: -40°C...+60°C ¦ Вес: 1.0кг ¦ Размер: Ø94.7×265.4мм | 25200 | 22648
| DS-T226 | HD-TVI Цилиндрическая Камера | Чипсет 1/2.8" CMOS 2.0MP | Разрешение FullHD 1920×1080 @25к/с | Видеовыход HD-TVI | Освещение 0.01 Люкс ИК до 40м. | Объектив Варифокальный f2.8~12.0мм / 105.2° - 32.8° | Turbo HD2.0 ¦ День/Ночь ¦ Авто. ИК Фильтр ¦ 3D DNR Подавление Видео-Шумов ¦ DWDR Широкий Динамический Диапазон ¦ BLC Компенсация Засветки ¦ AGC Авто. Усилитель Сигнала ¦ AWB Авто. Баланс Белого ¦ Материал: Металл ¦ Степень защиты: IP66 ¦ Питание: DC +12V ± 15% 5.0W ¦ Температура: -40°C...+60°C ¦ Вес: 1.0кг ¦ Размер: Ø94.7×265.4мм | 27000 | 24248
| DS-T506 | HD-TVI Цилиндрическая Камера | Чипсет 1/2.7" CMOS 5.0MP | Разрешение QSXGA 2592×1944 @20к/с QuadHD 2688×1520 @25к/с | Видеовыход HD-TVI | Освещение 0.01 Люкс Smart ИК до 40м. | Объектив Варифокальный f2.8~12.0мм / 86.8° - 27.7° | Turbo HD3.0 ¦ День/Ночь ¦ Авто. ИК Фильтр ¦ 3D DNR Подавление Видео-Шумов ¦ DWDR Широкий Динамический Диапазон ¦ BLC Компенсация Засветки ¦ AGC Авто. Усилитель Сигнала ¦ AWB Авто. Баланс Белого ¦ OSD Меню ¦ Материал: Ударопрочный ABS Пластик/Металл ¦ Степень защиты: IP67 ¦ Питание: DC +12V ± 20% 6.0W ¦ Температура: -40°C...+60°C ¦ Вес: 0.9кг ¦ Размер: 92×84.8×269.6мм | 39100 | 35122
HD-TVI PTZ Позиционные Камеры
Внешний Вид | Модель | Отметки | Характеристики | [5 empty] | Цена | Оптовая
| DS-T165 | HD-TVI PTZ Позиционная Камера | Чипсет 1/3" CMOS 1.3MP | Разрешение SXGA 1280×960 @25к/с | Видеовыход HD-TVI / CVBS | Освещение 0.005 Люкс Smart ИК Динамическое до 100м. | Объектив с Переменным Фокусным Расстоянием Zoom 368X 23X Оптический / 16X Цифровой f4.0~92.0мм / 49.0° - 2.2° | Turbo HD ¦ День/Ночь ¦ Авто. ИК Фильтр ¦ 3D DNR Подавление Видео-Шумов ¦ WDR Широкий Динамический Диапазон ¦ BLC Компенсация Засветки ¦ Антибликовый Режим ¦ AWB Авто. Баланс Белого ¦ AGC Авто. Регулировка Усиления ¦ EIS Электронная Стабилизация Изображения ¦ Скорость приближения (зуммирования): до 3х сек. ¦ Способ приближения: Автоматический, Полуавтоматический, В ручном режиме ¦ Вращение: 360°Гор. / 90°Верт. (180°авто переворот) Макс. 80°/сек. ¦ 256 Контрольных Точек ¦ 8 Путей ¦ 8 Масок приватности ¦ 32 Предустановки ¦ 4 Шаблона ¦ Интерфейс: RS485 ¦ Мультиязыковое OSD Меню ¦ Встроенный датчик температуры ¦ Материал: Металл ¦ Степень защиты: IP66 ¦ Питание: AC/DC +24V ±15% 30W (БП в комплекте) ¦ Температура: -30°C...+65°C ¦ Вес: 2.0кг ¦ Размер: Ø164.5×295мм | 111500 | 99936
| DS-T255 | HD-TVI PTZ Позиционная Камера | Чипсет 1/2.8" CMOS 2.0MP | Разрешение FullHD 1920×1080 @25к/с | Видеовыход HD-TVI / CVBS | Освещение 0.01 Люкс | Объектив с Переменным Фокусным Расстоянием Zoom 368X 23X Оптический / 16X Цифровой f4.0~92.0мм / 49.0° - 2.2° | Turbo HD2.0 ¦ День/Ночь ¦ Авто. ИК Фильтр ¦ 3D DNR Подавление Видео-Шумов ¦ WDR Широкий Динамический Диапазон ¦ BLC Компенсация Засветки ¦ Антибликовый Режим ¦ AWB Авто. Баланс Белого ¦ AGC Авто. Регулировка Усиления ¦ EIS Электронная Стабилизация Изображения ¦ Скорость приближения (зуммирования): до 3х сек. ¦ Способ приближения: Автоматический, Полуавтоматический, В ручном режиме ¦ Вращение: 360°Гор. / 90°Верт. (180°авто переворот) Макс. 160°/сек. ¦ 256 Контрольных Точек ¦ 8 Путей ¦ 8 Масок ¦ 32 Предустановки ¦ 4 Шаблона ¦ Интерфейс: 1×RS485 / 1×UTC / 2×Трев. Вход / 1×Трев. Выход ¦ Мультиязыковое OSD Меню ¦ Встроенный датчик температуры ¦ Климат контроль ¦ Функция Подогрева и Вентиляции ¦ Материал: Металл ¦ Степень защиты: IP66 ¦ Питание: AC/DC +24V ±15% 18W (БП в комплекте) ¦ Температура: -35°C...+65°C ¦ Вес: 2.0кг ¦ Размер: Ø184×330мм | 113500 | 101923
| DS-T265 | HD-TVI PTZ Позиционная Камера | Чипсет 1/2.8" CMOS 2.0MP | Разрешение FullHD 1920×1080 @25к/с | Видеовыход HD-TVI / CVBS | Освещение 0.005 Люкс Smart ИК Динамическое до 100м. | Объектив с Переменным Фокусным Расстоянием Zoom 368X 23X Оптический / 16X Цифровой f4.0~92.0мм / 49.0° - 2.2° | Turbo HD2.0 ¦ День/Ночь ¦ Авто. ИК Фильтр ¦ 3D DNR Подавление Видео-Шумов ¦ WDR Широкий Динамический Диапазон ¦ BLC Компенсация Засветки ¦ Антибликовый Режим ¦ AWB Авто. Баланс Белого ¦ AGC Авто. Регулировка Усиления ¦ EIS Электронная Стабилизация Изображения ¦ Скорость приближения (зуммирования): до 3х сек. ¦ Способ приближения: Автоматический, Полуавтоматический, В ручном режиме ¦ Вращение: 360°Гор. / 90°Верт. (180°авто переворот) Макс. 80°/сек. ¦ 256 Контрольных Точек ¦ 8 Путей ¦ 8 Масок ¦ 32 Предустановки ¦ 4 Шаблона ¦ Интерфейс: 1×RS485 / 1×UTC ¦ Мультиязыковое OSD Меню ¦ Встроенный датчик температуры ¦ Материал: Металл ¦ Степень защиты: IP66 ¦ Питание: AC/DC +24V ±15% 30W (БП в комплекте) ¦ Температура: -30°C...+65°C ¦ Вес: 2.0кг ¦ Размер: Ø164.5×295мм | 147900 | 132984
| DS-TP2423 | HD-TVI PTZ Позиционная Камера | Чипсет 1/2.8" CMOS 2.0MP | Разрешение FullHD 1920×1080 @25к/с | Видеовыход HD-TVI / CVBS | Освещение 0.005 Люкс Smart ИК Динамическое до 100м. | Объектив с Переменным Фокусным Расстоянием Zoom 368X 23X Оптический / 16X Цифровой f4.0~92.0мм / 49.0° - 2.2° | Turbo HD2.0 ¦ День/Ночь ¦ Авто. ИК Фильтр ¦ 3D DNR Подавление Видео-Шумов ¦ WDR Широкий Динамический Диапазон ¦ BLC Компенсация Засветки ¦ Антибликовый Режим ¦ AWB Авто. Баланс Белого ¦ AGC Авто. Регулировка Усиления ¦ EIS Электронная Стабилизация Изображения ¦ Скорость приближения (зуммирования): до 3х сек. ¦ Способ приближения: Автоматический, Полуавтоматический, В ручном режиме ¦ Позиционирование: Интеллектуальное 3D ¦ Вращение: 360°Гор. / 90°Верт. (180°авто переворот) Макс. 80°/сек. ¦ 256 Контрольных Точек ¦ 8 Путей ¦ 8 Масок приватноси ¦ 32 Предустановки ¦ 4 Шаблона ¦ Интерфейс: 1×RS485 / 1×UTC ¦ Мультиязыковое OSD Меню ¦ Встроенный датчик температуры ¦ Материал: Металл ¦ Степень защиты: IP66 ¦ Питание: AC/DC +24V ±15% 30W (БП в комплекте) ¦ Температура: -30°C...+65°C ¦ Вес: 2.0кг ¦ Размер: Ø164.5×295мм | 147900 | 132984
| DS-RC105 | PTZ Пульт Управления | 3D Джойстик | Экран Нет |  | Интерфейс 1×USB 2.0 | Более 20 PTZ протоколов | Эргономичный дизайн ¦ Контроль: PTZ камеры, Видеорегистраторы ¦ Упрвление: Вращение / Наклон / Зуммирование / Масштабирование ¦ Клавиатура: Настраиваемые мультифункциональные кнопки ¦ Поддержка ОС: Windows XP/7/8/8.1/10 ¦ Питание: DC +5V 5W (через USB) ¦ Материал: Пластик ¦ Температура: -10°C...+55°C ¦ Вес: 0.5кг ¦ Размер: 167×177.5×116мм | 98384.4445 | 88546
| DS-B305 | Кронштейн на стену | [5 empty] | Кронштейн для внутреннего и наружного монтажа 5-7-дюймовых скоростных поворотных купольных (PTZ / SpeedDome) камер на стене ¦ Цвет: Белый ¦ Материал: Металл ¦ Размер: 97.3×182.6×306.3мм | 7650 | 6883
| DS-B310 | Кронштейн на столб | [5 empty] | Кронштейн для внутреннего и наружного монтажа 5-7" скоростных поворотных купольных камер на столб. Крепление на столб, вертикальную балку диаметром 91-114 мм ¦ Цвет: Белый ¦ Материал: Металл ¦ Размер: 117×194×451мм | 11120 | 10008
| DS-B420 | Кронштейн угловой на стену | [5 empty] | Кронштейн для внутреннего и наружного монтажа 5-7" скоростных поворотных купольных камер на угол стены ¦ Цвет: Белый ¦ Материал: Металл ¦ Размер: 173×194×305мм | 11120 | 10008
Гибридные Видеорегистраторы
Внешний Вид | Модель | Отметки | Характеристики | [5 empty] | Цена | Оптовая
| DS-H104G | Гибридный Видеорегистратор | 4 Канала + 1 IP Канал | Разрешение TVI/CVI/AHD 1.0MP @100к/с + IP 1.0MP @25к/с | Битрейт 20 Мбит/с | Интерфейс 1×RJ45 100Mbps 1×RCA Аудио > 1×RCA Аудио < 2×USB 2.0 1×HDMI FullHD 1×VGA FullHD | Носители 1×SATA HDD Суммарно до 6Тб (нет в комплекте) | Turbo HD ¦ Гибридный, с поддержкой камер: 4×TVI/CVI/AHD/CVBS + 1×IP HD 720P или 4×IP HD 720P ¦ Компрессия: H.264+/H.264/G.711u ¦ Облачный сервис Ezviz ¦ ПО для Мобильных устройств ¦ WEB Клиент ¦ Настройка Цветопередачи ¦ Запись по Событию или Движению в Кадре ¦ OSD Меню: Казахский/Русский/Английский ¦ Воспроизведение: 4×HD 720P Одновременно ¦ Управление: Мышь/Удаленно ¦ Типоразмер: Настольный ¦ Питание: DC 12V ±10% 8W ¦ Температура: -10°C...+55°C ¦ Вес: 0.8кг ¦ Размер: 200×200×45мм | 19500 | 17381
| DS-H104Q | Гибридный Видеорегистратор | 4 Канала + 1 IP Канал | Разрешение TVI/CVI/AHD 3.0MP @12к/с TVI/CVI/AHD 2.0MP @50к/с TVI/CVI/AHD 1.0MP @100к/с + IP 2.0MP @25к/с | Битрейт 25 Мбит/с | Интерфейс 1×RJ45 100Mbps 1×RCA Аудио > 1×RCA Аудио < 2×USB 2.0 1×HDMI UHD 4K 1×VGA UHD 4K | Носители 1×SATA HDD Суммарно до 6Тб (нет в комплекте) | Turbo HD2.0 ¦ Гибридный, с поддержкой камер: 4×TVI/CVI/AHD/CVBS + 1×IP FullHD 1080P или 4×IP FullHD 1080P ¦ Компрессия: H.264+/H.264/G.711u ¦ Облачный сервис Ezviz ¦ ПО для Мобильных устройств ¦ WEB Клиент ¦ Настройка Цветопередачи ¦ Запись по Событию или Движению в Кадре ¦ OSD Меню: Казахский/Русский/Английский ¦ Воспроизведение: 4×FullHD 1080P Одновременно ¦ Управление: Мышь/Удаленно ¦ Типоразмер: Настольный ¦ Питание: DC 12V ±10% 8W ¦ Температура: -10°C...+55°C ¦ Вес: 0.8кг ¦ Размер: 200×200×45мм | 25800 | 23112
| DS-H104U | Гибридный Видеорегистратор | 4 Канала + 1 IP Канал | Разрешение TVI 3.0MP @60к/с TVI/CVI/AHD 2.0MP @100к/с TVI/CVI/AHD 1.0MP @100к/с + IP 4.0MP @25к/с | Битрейт 40 Мбит/с | Интерфейс 1×RJ45 100Mbps 1×RCA Аудио > 4×RCA Аудио < 2×USB 2.0 1×HDMI UHD 4K 1×VGA UHD 4K | Носители 1×SATA HDD Суммарно до 6Тб (нет в комплекте) | Turbo HD3.0 ¦ Гибридный, с поддержкой камер: 4×TVI/CVI/AHD/CVBS + 1×IP FullHD 1080P или 4×IP FullHD 1080P ¦ Компрессия: H.264+/H.264/G.711u ¦ Облачный сервис Ezviz ¦ ПО для Мобильных устройств ¦ WEB Клиент ¦ Настройка Цветопередачи ¦ Запись по Событию или Движению в Кадре ¦ OSD Меню: Казахский/Русский/Английский ¦ Воспроизведение: 4×FullHD 1080P Одновременно ¦ Управление: Мышь/Удаленно ¦ Типоразмер: Настольный 1U ¦ Питание: DC 12V ±10% 15W ¦ Температура: -10°C...+55°C ¦ Вес: 1.5кг ¦ Размер: 315×242×45мм | 38900 | 35006
| DS-H204U | Гибридный Видеорегистратор | 4 Канала + 1 IP Канал | Разрешение TVI 5.0MP @48к/с TVI 3.0MP @60к/с TVI/CVI/AHD 2.0MP @100к/с TVI/CVI/AHD 1.0MP @100к/с + IP 4.0MP @25к/с | Битрейт 40 Мбит/с | Интерфейс 1×RJ45 100Mbps 1×RCA Аудио > 4×RCA Аудио < 2×USB 2.0 1×HDMI UHD 4K 1×VGA UHD 4K | Носители 1×SATA HDD Суммарно до 6Тб (нет в комплекте) | Turbo HD3.0 ¦ Гибридный, с поддержкой камер: 4×TVI/CVI/AHD/CVBS + 1×IP FullHD 1080P или 4×IP FullHD 1080P ¦ Компрессия: H.264+/H.264/G.711u ¦ Облачный сервис Ezviz ¦ ПО для Мобильных устройств ¦ WEB Клиент ¦ Настройка Цветопередачи ¦ Запись по Событию или Движению в Кадре ¦ OSD Меню: Казахский/Русский/Английский ¦ Воспроизведение: 4×FullHD 1080P Одновременно ¦ Управление: Мышь/Удаленно ¦ Типоразмер: Настольный 1U ¦ Питание: DC 12V ±10% 15W ¦ Температура: -10°C...+55°C ¦ Вес: 1.5кг ¦ Размер: 315×242×45мм | 41600 | 37426
| DS-H108G | Гибридный Видеорегистратор | 8 Каналов + 1 IP Канал | Разрешение TVI/AHD/Analog 1.0MP @200к/с + IP 2.0MP @25к/с | Битрейт 40 Мбит/с | Интерфейс 1×RJ45 100Mbps 1×RCA Аудио > 1×RCA Аудио < 2×USB 2.0 1×HDMI FullHD 1×VGA FullHD | Носители 1×SATA HDD Суммарно до 6Тб (нет в комплекте) | Turbo HD ¦ Гибридный, с поддержкой камер: 8×TVI/CVI/AHD/CVBS + 1×IP FullHD 1080P или 8×IP HD 720P ¦ Компрессия: H.264+/H.264/G.711u ¦ Облачный сервис Ezviz ¦ ПО для Мобильных устройств ¦ WEB Клиент ¦ Настройка Цветопередачи ¦ Запись по Событию или Движению в Кадре ¦ OSD Меню: Казахский/Русский/Английский ¦ Воспроизведение: 8×HD 720P Одновременно ¦ Управление: Мышь/Удаленно ¦ Типоразмер: Настольный ¦ Питание: DC 12V ±10% 12W ¦ Температура: -10°C...+55°C ¦ Вес: 0.8кг ¦ Размер: 200×200×45мм | 30500 | 27432
| DS-H108Q | Гибридный Видеорегистратор | 8 Каналов + 2 IP Канала | Разрешение TVI/CVI/AHD 3.0MP @25к/с TVI/CVI/AHD 2.0MP @100к/с TVI/CVI/AHD 1.0MP @200к/с + IP 2.0MP @50к/с | Битрейт 50 Мбит/с | Интерфейс 1×RJ45 100Mbps 1×RCA Аудио > 1×RCA Аудио < 2×USB 2.0 1×HDMI UHD 4K 1×VGA UHD 4K | Носители 1×SATA HDD Суммарно до 6Тб (нет в комплекте) | Turbo HD2.0 ¦ Гибридный, с поддержкой камер: 8×TVI/CVI/AHD/CVBS + 2×IP FullHD 1080P или 8×IP FullHD 1080P ¦ Компрессия: H.264+/H.264/G.711u ¦ Облачный сервис Ezviz ¦ ПО для Мобильных устройств ¦ WEB Клиент ¦ Настройка Цветопередачи ¦ Запись по Событию или Движению в Кадре ¦ OSD Меню: Казахский/Русский/Английский ¦ Воспроизведение: 4×FullHD 1080P / 8×HD 720P Одновременно ¦ Управление: Мышь/Удаленно ¦ Типоразмер: Настольный ¦ Питание: DC 12V ±10% 12W ¦ Температура: -10°C...+55°C ¦ Вес: 0.8кг ¦ Размер: 200×200×45мм | 41600 | 37382
| DS-H108U | Гибридный Видеорегистратор | 8 Каналов + 2 IP Канала | Разрешение TVI 3.0MP @120к/с TVI/CVI/AHD 2.0MP @200к/с TVI/CVI/AHD 1.0MP @200к/с + IP 4.0MP @50к/с | Битрейт 80 Мбит/с | Интерфейс 1×RJ45 100Mbps 1×RCA Аудио > 8×RCA Аудио < 2×USB 2.0 1×HDMI UHD 4K 1×VGA UHD 4K | Носители 1×SATA HDD Суммарно до 6Тб (нет в комплекте) | Turbo HD3.0 ¦ Гибридный, с поддержкой камер: 8×TVI/CVI/AHD/CVBS + 2×IP FullHD 1080P или 8×IP FullHD 1080P ¦ Компрессия: H.264+/H.264/G.711u ¦ Облачный сервис Ezviz ¦ ПО для Мобильных устройств ¦ WEB Клиент ¦ Настройка Цветопередачи ¦ Запись по Событию или Движению в Кадре ¦ OSD Меню: Казахский/Русский/Английский ¦ Воспроизведение: 8×FullHD 1080P Одновременно ¦ Управление: Мышь/Удаленно ¦ Типоразмер: 380 1U ¦ Питание: DC 12V ±10% 30W ¦ Температура: -10°C...+55°C ¦ Вес: 2.0кг ¦ Размер: 380×290×45мм | 62500 | 56232
| DS-H208U | Гибридный Видеорегистратор | 8 Каналов + 2 IP Канала | Разрешение TVI 5.0MP @100к/с TVI 3.0MP @120к/с TVI/CVI/AHD 2.0MP @200к/с TVI/CVI/AHD 1.0MP @200к/с + IP 4.0MP @50к/с | Битрейт 80 Мбит/с | Интерфейс 1×RJ45 100Mbps 1×RCA Аудио > 4×RCA Аудио < 2×USB 2.0 1×HDMI UHD 4K 1×VGA UHD 4K | Носители 1×SATA HDD Суммарно до 6Тб (нет в комплекте) | Turbo HD3.0 ¦ Гибридный, с поддержкой камер: 8×TVI/CVI/AHD/CVBS + 2×IP FullHD 1080P или 8×IP FullHD 1080P ¦ Компрессия: H.264+/H.264/G.711u ¦ Облачный сервис Ezviz ¦ ПО для Мобильных устройств ¦ WEB Клиент ¦ Настройка Цветопередачи ¦ Запись по Событию или Движению в Кадре ¦ OSD Меню: Казахский/Русский/Английский ¦ Воспроизведение: 8×FullHD 1080P Одновременно ¦ Управление: Мышь/Удаленно ¦ Типоразмер: 380 1U ¦ Питание: DC 12V ±10% 30W ¦ Температура: -10°C...+55°C ¦ Вес: 2.0кг ¦ Размер: 380×290×45мм | 67200 | 60466
| DS-H116G | Гибридный Видеорегистратор | 16 Каналов + 1 IP Канал | Разрешение TVI/CVI/AHD 1.0MP @400к/с + IP 2.0MP @25к/с | Битрейт 80 Мбит/с | Интерфейс 1×RJ45 100Mbps 1×RCA Аудио > 1×RCA Аудио < 2×USB 2.0 1×HDMI FullHD 1×VGA FullHD | Носители 1×SATA HDD Суммарно до 6Тб (нет в комплекте) | Turbo HD ¦ Гибридный, с поддержкой камер: 16×TVI/CVI/AHD/CVBS + 1×IP FullHD 1080P или 16×IP HD 720P ¦ Компрессия: H.264+/H.264/G.711u ¦ Облачный сервис Ezviz ¦ ПО для Мобильных устройств ¦ WEB Клиент ¦ Настройка Цветопередачи ¦ Запись по Событию или Движению в Кадре ¦ OSD Меню: Казахский/Русский/Английский ¦ Воспроизведение: 16×HD 720P Одновременно ¦ Управление: Мышь/Удаленно ¦ Типоразмер: Настольный ¦ Питание: DC 12V ±10% 20W ¦ Температура: -10°C...+55°C ¦ Вес: 1.2кг ¦ Размер: 285×210×45мм | 48200 | 43200
| DS-H116Q | Гибридный Видеорегистратор | 16 Каналов + 2 IP Канала | Разрешение TVI/CVI/AHD 3.0MP @50к/с TVI/CVI/AHD 2.0MP @200к/с TVI/CVI/AHD 1.0MP @400к/с + IP 2.0MP @50к/с | Битрейт 100 Мбит/с | Интерфейс 1×RJ45 100Mbps 1×RCA Аудио > 1×RCA Аудио < 2×USB 2.0 1×HDMI UHD 4K 1×VGA UHD 4K | Носители 1×SATA HDD Суммарно до 6Тб (нет в комплекте) | Turbo HD2.0 ¦ Гибридный, с поддержкой камер: 16×TVI/CVI/AHD/CVBS + 2×IP FullHD 1080P или 16×IP FullHD 1080P ¦ Компрессия: H.264+/H.264/G.711u ¦ Облачный сервис Ezviz ¦ ПО для Мобильных устройств ¦ WEB Клиент ¦ Настройка Цветопередачи ¦ Запись по Событию или Движению в Кадре ¦ OSD Меню: Казахский/Русский/Английский ¦ Воспроизведение: 4×FullHD 1080P / 16×HD 720P Одновременно ¦ Управление: Мышь/Удаленно ¦ Типоразмер: Настольный ¦ Питание: DC 12V ±10% 20W ¦ Температура: -10°C...+55°C ¦ Вес: 1.2кг ¦ Размер: 285×210×45мм | 68000 | 58752
| DS-H116U | Гибридный Видеорегистратор | 16 Каналов + 2 IP Канала | Разрешение TVI 3.0MP @240к/с TVI/CVI/AHD 2.0MP @400к/с TVI/CVI/AHD 1.0MP @800к/с + IP 4.0MP @50к/с | Битрейт 150 Мбит/с | Интерфейс 1×RJ45 100Mbps 1×RCA Аудио > 16×RCA Аудио < 2×USB 2.0 1×HDMI UHD 4K 1×VGA UHD 4K | Носители 2×SATA HDD Суммарно до 12Тб (нет в комплекте) | Turbo HD3.0 ¦ Гибридный, с поддержкой камер: 16×TVI/CVI/AHD/CVBS + 2×IP FullHD 1080P или 16×IP FullHD 1080P ¦ Компрессия: H.264+/H.264/G.711u ¦ Облачный сервис Ezviz ¦ ПО для Мобильных устройств ¦ WEB Клиент ¦ Настройка Цветопередачи ¦ Запись по Событию или Движению в Кадре ¦ OSD Меню: Казахский/Русский/Английский ¦ Воспроизведение: 16×FullHD 1080P Одновременно ¦ Управление: Мышь/Удаленно ¦ Типоразмер: 380 1U ¦ Питание: DC 12V ±10% 45W ¦ Температура: -10°C...+55°C ¦ Вес: 2.0кг ¦ Размер: 380×290×45мм | 128000 | 115200
| DS-H216U | Гибридный Видеорегистратор | 16 Каналов + 2 IP Канала | Разрешение TVI 5.0MP @200к/с TVI 3.0MP @240к/с TVI/CVI/AHD 2.0MP @400к/с TVI/CVI/AHD 1.0MP @800к/с + IP 4.0MP @50к/с | Битрейт 150 Мбит/с | Интерфейс 1×RJ45 100Mbps 1×RCA Аудио > 4×RCA Аудио < 2×USB 2.0 1×HDMI UHD 4K 1×VGA UHD 4K | Носители 2×SATA HDD Суммарно до 12Тб (нет в комплекте) | Turbo HD3.0 ¦ Гибридный, с поддержкой камер: 16×TVI/CVI/AHD/CVBS + 2×IP FullHD 1080P или 16×IP FullHD 1080P ¦ Компрессия: H.264+/H.264/G.711u ¦ Облачный сервис Ezviz ¦ ПО для Мобильных устройств ¦ WEB Клиент ¦ Настройка Цветопередачи ¦ Запись по Событию или Движению в Кадре ¦ OSD Меню: Казахский/Русский/Английский ¦ Воспроизведение: 16×FullHD 1080P Одновременно ¦ Управление: Мышь/Удаленно ¦ Типоразмер: 380 1U ¦ Питание: DC 12V ±10% 45W ¦ Температура: -10°C...+55°C ¦ Вес: 2.0кг ¦ Размер: 380×290×45мм | 134900 | 121392
| DS-H232Q | Гибридный Видеорегистратор | 32 Канала + 8 IP Каналов Или 32 IP Канала | Разрешение TVI/AHD 2.0MP @384к/с TVI/AHD 1.0MP @800к/с + IP 2.0MP @200к/с | Битрейт 200 Мбит/с | Интерфейс 1×RJ45 100Mbps 1×RCA Аудио > 4×RCA Аудио < 4×RCA Трев. > 16×RCA Трев. < 3×USB 2.0 1×RS485 1×RS232 1×HDMI FullHD 1×VGA FullHD | Носители 4×SATA HDD 1×eSATA HDD Суммарно до 30Тб | Turbo HD2.0 ¦ Гибридный, с поддержкой камер: 32×TVI/AHD/CVBS + 8×IP FullHD 1080P или 32×IP FullHD 1080P ¦ Компрессия: H.264/G.711u ¦ Облачный сервис Ezviz ¦ ПО для Мобильных устройств ¦ WEB Клиент ¦ Настройка Цветопередачи ¦ Запись по Событию или Движению в Кадре ¦ OSD Меню: Русский/Английский ¦ Воспроизведение: 16×FullHD 1080P / 32×HD 720P Одновременно ¦ Управление: Мышь/Удаленно ¦ Типоразмер: 19" 1.5U ¦ Питание: AC 100~240V 65W ¦ Температура: -10°C...+55°C ¦ Вес: 5.0кг ¦ Размер: 445×390×70мм | 297600 | 267840

## IP HiWatch
IP Стандартные Камеры
Внешний Вид | Модель | Отметки | Характеристики | [5 empty] | Цена | Оптовая
| DS-I114 | IP Стандартная Камера | Чипсет 1/4" Progressive Scan CMOS 1.0MP | Разрешение HD 1280×720 @25к/с | Битрейт 32Кб/с ~ 8Мб/с | Освещение 0.01 Люкс ИК до 10м. | Объектив Фиксированный f2.8мм / 75° Цифровой Зум | H.264/MJPEG/G.711 ¦ Двойной Поток ¦ День/Ночь ¦ ИК Фильтр ¦ 3D DNR Подавление Видео-Шумов ¦ DWDR Широкий Динамический Диапазон ¦ BLC Компенсация Засветки ¦ Аудио: Встроенный Микрофон/Динамик ¦ Тревожный Вход/Выход ¦ PIR Датчик движения 10м. ¦ MicroSD до 128Gb ¦ ROI Регион Интереса ¦ Детекция движения в кадре ¦ Доступ к Видео с Мобильных устройств ¦ ONVIF ¦ Кнопка Reset сброса данных ¦ Материал: ABS Пластик ¦ Степень защиты: IP54 ¦ Питание: DC +12V ±10% 5.0W (БП нет в комплекте) / PoE IEEE 802.3af ¦ Температура: -30°C...+60°C / Вес: 0.4кг / Размер: 131.3×91.5×66мм | 22800 | 20448
| DS-I114W | IP Стандартная Камера | Чипсет 1/4" Progressive Scan CMOS 1.0MP | Разрешение HD 1280×720 @25к/с | Битрейт 32Кб/с ~ 8Мб/с | Освещение 0.01 Люкс ИК до 10м. | Объектив Фиксированный f2.8мм / 75° Цифровой Зум | H.264/MJPEG/G.711 ¦ Двойной Поток ¦ День/Ночь ¦ ИК Фильтр ¦ 3D DNR Подавление Видео-Шумов ¦ DWDR Широкий Динамический Диапазон ¦ BLC Компенсация Засветки ¦ Аудио: Встроенный Микрофон/Динамик ¦ Тревожный Вход/Выход ¦ Wi-Fi IEEE802.11b/g/n ¦ PIR Датчик движения 10м. ¦ MicroSD до 128Gb ¦ ROI Регион интереса ¦ Детекция движения в кадре ¦ Доступ к Видео с Мобильных устройств ¦ ONVIF ¦ Кнопка Reset сброса данных ¦ Материал: ABS Пластик ¦ Степень защиты: IP54 ¦ Питание: DC +12V ±10% 5.0W (БП нет в комплекте) / PoE IEEE 802.3af ¦ Температура: -30°C...+60°C ¦ Вес: 0.4кг ¦ Размер: 131.3×91.5×66мм | 26500 | 23832
| DS-I22E | IP Стандартная Камера | Чипсет 1/2.8" Progressive Scan CMOS 2.0MP | Разрешение FullHD 1920×1080 @25к/с | Битрейт 32Кб/с ~ 8Мб/с | Освещение 0.01 Люкс ИК до 10м. | Объектив Фиксированный f4.0мм / 85° Цифровой Зум | H.264/MJPEG/G.711 ¦ Двойной Поток ¦ День/Ночь ¦ ИК Фильтр ¦ 3D DNR Подавление Видео-Шумов ¦ DWDR Широкий Динамический Диапазон ¦ BLC Компенсация Засветки ¦ Аудио: Встроенный Микрофон/Динамик ¦ Тревожный Вход/Выход ¦ PIR Датчик движения 10м. ¦ MicroSD до 128Gb ¦ ROI Регион интереса ¦ Детекция движения в кадре ¦ Доступ к Видео с Мобильных устройств ¦ ONVIF ¦ Кнопка Reset сброса данных ¦ Материал: ABS Пластик ¦ Степень защиты: IP54 ¦ Питание: DC +12V ±10% 4.5W (БП нет в комплекте) / PoE IEEE 802.3af ¦ Температура: -10°C...+40°C / Вес: 0.4кг / Размер: 131.3×89.9×72.3мм | 27200 | 24480
IP Купольные Камеры
Внешний Вид | Модель | Отметки | Характеристики | [5 empty] | Цена | Оптовая
| DS-I113 | IP Купольная Камера | Чипсет 1/4" Progressive Scan CMOS 1.0MP | Разрешение HD 1280×720 @25к/с | Битрейт 32Кб/с ~ 8Мб/с | Освещение 0.01 Люкс ИК до 10м. | Объектив Фиксированный f2.8мм / 92.5° Цифровой Зум | H.264/MJPEG ¦ Двойной Поток ¦ День/Ночь ¦ ИК Фильтр ¦ 3D DNR Подавление Видео-Шумов ¦ DWDR Широкий Динамический Диапазон ¦ BLC Компенсация Засветки ¦ Детекция движения в кадре ¦ Доступ к Видео с Мобильных устройств ¦ ONVIF ¦ Материал: ABS Пластик ¦ Степень защиты: IP54 ¦ Питание: DC +12V ±10% 3.2W / PoE IEEE 802.3af ¦ Температура: -20°C...+45°C ¦ Вес: 0.19кг ¦ Размер: Ø110×80.9мм | 15300 | 15300
| DS-I223 | IP Купольная Камера | Чипсет 1/2.8" Progressive Scan CMOS 2.0MP | Разрешение FullHD 1920×1080 @25к/с | Битрейт 32Кб/с ~ 16Мб/с | Освещение 0.01 Люкс ИК до 10м. | Объектив Фиксированный f4.0мм / 85° Цифровой Зум | H.264/MJPEG ¦ Двойной Поток ¦ День/Ночь ¦ ИК Фильтр ¦ 3D DNR Подавление Видео-Шумов ¦ DWDR Широкий Динамический Диапазон ¦ BLC Компенсация Засветки ¦ Детекция движения в кадре ¦ Доступ к Видео с Мобильных устройств ¦ ONVIF ¦ Материал: ABS Пластик ¦ Степень защиты: IP54 ¦ Питание: DC +12V ±10% 6.0W / PoE IEEE 802.3af ¦ Температура: -30°C...+60°C ¦ Вес: 0.19кг ¦ Размер: Ø110×89.62мм | 27120 | 24408
| DS-I202 | IP Купольная Камера | Чипсет 1/2.8" Progressive Scan CMOS 2.0MP | Разрешение FullHD 1920×1080 @25к/с | Битрейт 32Кб/с ~ 16Мб/с | Освещение 0.01 Люкс ИК до 10м. | Объектив Фиксированный f2.8мм / 103° Цифровой Зум | H.264+/H.264/MJPEG ¦ Двойной Поток ¦ День/Ночь ¦ ИК Фильтр ¦ 3D DNR Подавление Видео-Шумов ¦ DWDR Широкий Динамический Диапазон ¦ BLC Компенсация Засветки ¦ ROI Регион интереса ¦ Детекция движения в кадре ¦ Доступ к Видео с Мобильных устройств ¦ ONVIF ¦ Материал: Металл ¦ Степень защиты: IP67/IK10 ¦ Питание: DC +12V ±10% 5.0W / PoE IEEE 802.3af ¦ Температура: -30°C...+60°C ¦ Вес: 0.5кг ¦ Размер: Ø111×82мм | 28600 | 25704
| DS-I203 | IP Купольная Камера | Чипсет 1/2.8" Progressive Scan CMOS 2.0MP | Разрешение FullHD 1920×1080 @25к/с | Битрейт 32Кб/с ~ 8Мб/с | Освещение 0.01 Люкс ИК до 30м. | Объектив Фиксированный f2.8мм / 95° Цифровой Зум | H.264+/H.264/MJPEG ¦ Двойной Поток ¦ День/Ночь ¦ ИК Фильтр ¦ 3D DNR Подавление Видео-Шумов ¦ DWDR Широкий Динамический Диапазон ¦ BLC Компенсация Засветки ¦ ROI Регион интереса ¦ Детекция движения в кадре ¦ Доступ к Видео с Мобильных устройств ¦ ONVIF ¦ Материал: ABS Пластик/Металл ¦ Степень защиты: IP67 ¦ Питание: DC +12V ±25% 6.0W / PoE IEEE 802.3af ¦ Температура: -30°C...+60°C ¦ Вес: 0.35кг ¦ Размер: Ø85.5×70мм | 25200 | 22651
| DS-I41N | IP Купольная Камера | Чипсет 1/3" Progressive Scan CMOS 4.0MP | Разрешение QuadHD 2688×1520 @20к/с SuperHD 2304×1296 @25к/с | Битрейт 32Кб/с ~ 16Мб/с | Освещение 0.01 Люкс ИК до 30м. | Объектив Фиксированный f4.0мм / 83.6° Цифровой Зум | H.264+/H.264/MJPEG ¦ Двойной Поток ¦ День/Ночь ¦ Авто. ИК Фильтр ¦ 3D DNR Подавление Видео-Шумов ¦ DWDR Широкий Динамический Диапазон ¦ BLC Компенсация Засветки ¦ ROI Регион интереса ¦ Детекция движения в кадре ¦ Доступ к Видео с Мобильных устройств ¦ ONVIF/PSIA/CGI/ISAPI ¦ Материал: ABS Пластик/Металл ¦ Степень защиты: IP67 ¦ Питание: DC +12V ±25% 6.0W / PoE IEEE 802.3af ¦ Температура: -30°C...+60°C ¦ Вес: 0.57кг ¦ Размер: Ø110×93.2мм | 34400 | 30960
| DS-I128 | IP Купольная Камера | Чипсет 1/3" Progressive Scan CMOS 1.3MP | Разрешение SXGA 1280×960 @25к/с | Битрейт 32Кб/с ~ 16Мб/с | Освещение 0.01 Люкс ИК до 30м. | Объектив Варифокальный f2.8~12.0мм / 98° - 30.2° Цифровой Зум | H.264/MJPEG ¦ Двойной Поток ¦ День/Ночь ¦ ИК Фильтр ¦ 3D DNR Подавление Видео-Шумов ¦ DWDR Широкий Динамический Диапазон ¦ BLC Компенсация Засветки ¦ Детекция движения в кадре ¦ Доступ к Видео с Мобильных устройств ¦ MicroSD до 128Gb ¦ ONVIF ¦ Материал: Металл ¦ Степень защиты: IP66/IK10 ¦ Питание: DC +12V ±10% 5.5W / PoE IEEE 802.3af ¦ Температура: -40°C...+60°C ¦ Вес: 1.0кг ¦ Размер: Ø140×99.9мм | 35000 | 35000
| DS-I227 | IP Купольная Камера | Чипсет 1/2.8" Progressive Scan CMOS 2.0MP | Разрешение FullHD 1920×1080 @25к/с | Битрейт 32Кб/с ~ 16Мб/с | Освещение 0.01 Люкс ИК до 30м. | Объектив Варифокальный f2.8~12.0мм / 113.0° - 33.8° Цифровой Зум | H.264/MJPEG ¦ Двойной Поток ¦ День/Ночь ¦ ИК Фильтр ¦ 3D DNR Подавление Видео-Шумов ¦ DWDR Широкий Динамический Диапазон ¦ BLC Компенсация Засветки ¦ Детекция движения в кадре ¦ Доступ к Видео с Мобильных устройств ¦ MicroSD до 128Gb ¦ ONVIF ¦ Материал: Металл ¦ Степень защиты: IP66/IK10 ¦ Питание: DC +12V ±10% 5.5W / PoE IEEE 802.3af ¦ Температура: -40°C...+60°C ¦ Вес: 1.0кг ¦ Размер: Ø140×99.9мм | 42000 | 42000
| DS-I208 | IP Купольная Камера | Чипсет 1/2.8" Progressive Scan CMOS 2.0MP | Разрешение FullHD 1920×1080 @25к/с | Битрейт 32Кб/с ~ 8Мб/с | Освещение 0.01 Люкс ИК до 30м. | Объектив Варифокальный f2.8~12.0мм / 113.0° - 33.8° Цифровой Зум | H.264+/H.264/MJPEG ¦ Двойной Поток ¦ День/Ночь ¦ ИК Фильтр ¦ 3D DNR Подавление Видео-Шумов ¦ WDR 120дБ Широкий Динамический Диапазон ¦ BLC Компенсация Засветки ¦ ROI Регион интереса ¦ Детекция движения в кадре ¦ Доступ к Видео с Мобильных устройств ¦ ONVIF ¦ Материал: Металл ¦ Степень защиты: IP67/IK10 ¦ Питание: DC +12V ±10% 5.5W / PoE IEEE 802.3af ¦ Температура: -40°C...+60°C ¦ Вес: 0.8кг ¦ Размер: Ø141×99.9мм | 52000 | 46800
IP Цилиндрические Камеры
Внешний Вид | Модель | Отметки | Характеристики | [5 empty] | Цена | Оптовая
| DS-I110 | IP Цилиндрическая Камера | Чипсет 1/4" Progressive Scan CMOS 1.0MP | Разрешение HD 1280×720 @25к/с | Битрейт 32Кб/с ~ 8Мб/с | Освещение 0.01 Люкс ИК до 30м. | Объектив Фиксированный f4.0мм / 73.1° Цифровой Зум | H.264/MJPEG ¦ Двойной Поток ¦ День/Ночь ¦ ИК Фильтр ¦ 3D DNR Подавление Видео-Шумов ¦ DWDR Широкий Динамический Диапазон ¦ BLC Компенсация Засветки ¦ Детекция движения в кадре ¦ Доступ к Видео с Мобильных устройств ¦ ONVIF ¦ Кнопка Reset сброса данных ¦ Материал: ABS Пластик/Металл ¦ Степень защиты: IP66 ¦ Питание: DC +12V ±10% 3.5W / PoE IEEE 802.3af ¦ Температура: -40°C...+60°C ¦ Вес: 0.35кг ¦ Размер: 147.5×78.2×92.9мм | 18800 | 16848
| DS-I21M | IP Цилиндрическая Камера | Чипсет 1/2.8" Progressive Scan CMOS 2.0MP | Разрешение FullHD 1920×1080 @25к/с | Битрейт 32Кб/с ~ 8Мб/с | Освещение 0.01 Люкс ИК до 30м. | Объектив Фиксированный f4.0мм / 83° Цифровой Зум | H.264/MJPEG ¦ Двойной Поток ¦ День/Ночь ¦ ИК Фильтр ¦ 3D DNR Подавление Видео-Шумов ¦ DWDR Широкий Динамический Диапазон ¦ BLC Компенсация Засветки ¦ Детекция движения в кадре ¦ Доступ к Видео с Мобильных устройств ¦ ONVIF ¦ Материал: ABS Пластик/Металл ¦ Степень защиты: IP66 ¦ Питание: DC +12V ±25% 3.5W ¦ Температура: -30°C...+60°C ¦ Вес: 0.35кг ¦ Размер: 147.5×78.2×92.9мм | 20400 | 18360
| DS-I220 | IP Цилиндрическая Камера | Чипсет 1/2.8" Progressive Scan CMOS 2.0MP | Разрешение FullHD 1920×1080 @25к/с | Битрейт 32Кб/с ~ 16Мб/с | Освещение 0.01 Люкс ИК до 30м. | Объектив Фиксированный f4.0мм / 85° Цифровой Зум | H.264/MJPEG ¦ Двойной Поток ¦ День/Ночь ¦ ИК Фильтр ¦ 3D DNR Подавление Видео-Шумов ¦ DWDR Широкий Динамический Диапазон ¦ BLC Компенсация Засветки ¦ Детекция движения в кадре ¦ Доступ к Видео с Мобильных устройств ¦ ONVIF ¦ Кнопка Reset сброса данных ¦ Материал: Металл ¦ Степень защиты: IP66 ¦ Питание: DC +12V ±10% 7.0W / PoE IEEE 802.3af ¦ Температура: -40°C...+60°C ¦ Вес: 0.5кг ¦ Размер: Ø70×154.2мм | 28600 | 25704
| DS-I200 | IP Цилиндрическая Камера | Чипсет 1/2.7" Progressive Scan CMOS 2.0MP | Разрешение FullHD 1920×1080 @25к/с | Битрейт 32Кб/с ~ 8Мб/с | Освещение 0.01 Люкс ИК до 30м. | Объектив Фиксированный f2.8мм / 105.8° Цифровой Зум | H.264+/H.264/MJPEG ¦ Двойной Поток ¦ День/Ночь ¦ ИК Фильтр ¦ 3D DNR Подавление Видео-Шумов ¦ DWDR Широкий Динамический Диапазон ¦ BLC Компенсация Засветки ¦ Детекция движения в кадре ¦ Доступ к Видео с Мобильных устройств ¦ ONVIF ¦ Кнопка Reset сброса данных ¦ Материал: ABS Пластик/Металл ¦ Степень защиты: IP67 ¦ Питание: DC +12V ±10% 6.5W / PoE IEEE 802.3af ¦ Температура: -40°C...+60°C ¦ Вес: 0.5кг ¦ Размер: 69.1×66×152мм | 25200 | 22651
| DS-I41K | IP Цилиндрическая Камера | Чипсет 1/3" Progressive Scan CMOS 4.0MP | Разрешение QuadHD 2688×1520 @20к/с SuperHD 2304×1296 @25к/с | Битрейт 32Кб/с ~ 16Мб/с | Освещение 0.01 Люкс ИК до 30м. | Объектив Фиксированный f4.0мм / 83.6° Цифровой Зум | H.264+/H.264/MJPEG ¦ Двойной Поток ¦ День/Ночь ¦ Авто. ИК Фильтр ¦ 3D DNR Подавление Видео-Шумов ¦ DWDR Широкий Динамический Диапазон ¦ BLC Компенсация Засветки ¦ ROI Регион интереса ¦ Детекция движения в кадре ¦ Доступ к Видео с Мобильных устройств ¦ ONVIF/PSIA/CGI/ISAPI ¦ Материал: ABS Пластик/Металл ¦ Степень защиты: IP67 ¦ Питание: DC +12V ±25% 6.0W / PoE IEEE 802.3af ¦ Температура: -30°C...+60°C ¦ Вес: 0.5кг ¦ Размер: 69.1×66×172.7мм | 34400 | 30960
| DS-I126 | IP Цилиндрическая Камера | Чипсет 1/3" Progressive Scan CMOS 1.3MP | Разрешение SXGA 1280×960 @25к/с | Битрейт 32Кб/с ~ 16Мб/с | Освещение 0.01 Люкс ИК до 30м. | Объектив Варифокальный f2.8~12.0мм / 98.4° - 30.2° Цифровой Зум | H.264/MJPEG ¦ Двойной Поток ¦ День/Ночь ¦ ИК Фильтр ¦ 3D DNR Подавление Видео-Шумов ¦ DWDR Широкий Динамический Диапазон ¦ BLC Компенсация Засветки ¦ Детекция движения в кадре ¦ Доступ к Видео с Мобильных устройств ¦ MicroSD до 128Gb ¦ ONVIF ¦ Материал: Металл ¦ Степень защиты: IP66 ¦ Питание: DC +12V ±10% 7.5W / PoE IEEE 802.3af ¦ Температура: -40°C...+60°C ¦ Вес: 1.2кг ¦ Размер: Ø95×258.6мм | 35000 | 35000
| DS-I226 | IP Цилиндрическая Камера | Чипсет 1/2.8" Progressive Scan CMOS 2.0MP | Разрешение FullHD 1920×1080 @25к/с | Битрейт 32Кб/с ~ 16Мб/с | Освещение 0.01 Люкс ИК до 30м. | Объектив Варифокальный f2.8~12.0мм / 113.0° - 33.8° Цифровой Зум | H.264/MJPEG ¦ Двойной Поток ¦ День/Ночь ¦ ИК Фильтр ¦ 3D DNR Подавление Видео-Шумов ¦ DWDR Широкий Динамический Диапазон ¦ BLC Компенсация Засветки ¦ Детекция движения в кадре ¦ Доступ к Видео с Мобильных устройств ¦ MicroSD до 128Gb ¦ ONVIF ¦ Материал: Металл ¦ Степень защиты: IP66 ¦ Питание: DC +12V ±10% 7.5W / PoE IEEE 802.3af ¦ Температура: -40°C...+60°C ¦ Вес: 1.2кг ¦ Размер: Ø95×258.6мм | 42000 | 42000
| DS-I206 | IP Цилиндрическая Камера | Чипсет 1/2.8" Progressive Scan CMOS 2.0MP | Разрешение FullHD 1920×1080 @25к/с | Битрейт 32Кб/с ~ 8Мб/с | Освещение 0.01 Люкс ИК до 30м. | Объектив Варифокальный f2.8~12.0мм / 113.0° - 33.8° Цифровой Зум | H.264+/H.264/MJPEG ¦ Двойной Поток ¦ День/Ночь ¦ ИК Фильтр ¦ 3D DNR Подавление Видео-Шумов ¦ WDR 120дБ Широкий Динамический Диапазон ¦ BLC Компенсация Засветки ¦ ROI Регион интереса ¦ Детекция движения в кадре ¦ Доступ к Видео с Мобильных устройств ¦ ONVIF ¦ Материал: Металл/ABS Пластик ¦ Степень защиты: IP67 ¦ Питание: DC +12V ±10% 11.0W / PoE IEEE 802.3af ¦ Температура: -40°C...+60°C ¦ Вес: 1.2кг ¦ Размер: Ø91.6×294.5мм | 52000 | 46800
IP PTZ Позиционные Камеры
Внешний Вид | Модель | Отметки | Характеристики | [5 empty] | Цена | Оптовая
| DS-I265 | IP PTZ Позиционная Камера | Чипсет 1/2.8" CMOS 2.0MP | Разрешение FullHD 1920×1080 @25к/с | Битрейт 32Кб/с ~ 16Мб/с | Освещение 0.01 Люкс Smart ИК до 100м. | Объектив с Переменным Фокусным Расстоянием Zoom 320X 20X Оптический / 16X Цифровой f4.7~94.0мм / 58.3° - 3.2° | H.264/MJPEG/G.711 ¦ Тройной Поток ¦ День/Ночь ¦ ИК Фильтр ¦ 3D DNR Подавление Видео-Шумов ¦ DWDR Широкий Динамический Диапазон ¦ HLC/BLC Компенсация Засветки ¦ AWB Авто. Баланс Белого ¦ Defog Анти-Туман/Анти-Дым ¦ AGC Авто. Регулировка Усиления ¦ EIS Электронная Стабилизация Изображения ¦ Аудио: Вход/Выход ¦ Тревожный Вход/Выход ¦ MicroSD до 128Gb ¦ Скорость приближения (зуммирования): до 3х сек. ¦ Способ приближения: Автоматический, Полуавтоматический, В ручном режиме ¦ Вращение: 360°Гор. / 90°Верт. (180°авто переворот) Макс. 80°/сек. ¦ 300 Контрольных Точек ¦ 8 Путей ¦ 8 Масок ¦ 32 Предустановки ¦ 4 Шаблона ¦ ROI Регион интереса ¦ Детекция движения в кадре ¦ Доступ к Видео с Мобильных устройств ¦ Мультиязыковое GUI Меню ¦ ONVIF/CGI/PSIA ¦ Встроенный датчик температуры ¦ Материал: Металл ¦ Степень защиты: IP66 ¦ Питание: DC +12V ±15% 20W (БП в комплекте) / PoE IEEE 802.3at ¦ Температура: -30°C...+65°C ¦ Вес: 2.0кг ¦ Размер: Ø164.5×295мм | 154800 | 139320
| DS-RC105 | PTZ Пульт Управления | 3D Джойстик | Экран Нет |  | Интерфейс 1×USB 2.0 | Более 20 PTZ протоколов | Эргономичный дизайн ¦ Контроль: PTZ камеры, Видеорегистраторы ¦ Упрвление: Вращение / Наклон / Зуммирование / Масштабирование ¦ Клавиатура: Настраиваемые мультифункциональные кнопки ¦ Поддержка ОС: Windows XP/7/8/8.1/10 ¦ Питание: DC +5V 5W (через USB) ¦ Материал: Пластик ¦ Температура: -10°C...+55°C ¦ Вес: 0.5кг ¦ Размер: 167×177.5×116мм | 98384.4445 | 88546
| DS-B305 | Кронштейн на стену | [5 empty] | Кронштейн для внутреннего и наружного монтажа 5-7-дюймовых скоростных поворотных купольных (PTZ / SpeedDome) камер на стене ¦ Цвет: Белый ¦ Материал: Металл ¦ Размер: 97.3×182.6×306.3мм | 7650 | 6883
| DS-B310 | Кронштейн на столб | [5 empty] | Кронштейн для монтажа 5-7" скоростных поворотных купольных камер на столб. Крепление на столб, вертикальную балку диаметром 91-114 мм ¦ Цвет: Белый ¦ Материал: Металл ¦ Размер: 117×194×451мм | 11120 | 10008
| DS-B420 | Кронштейн угловой на стену | [5 empty] | Угловой кронштейн для внутреннего и наружного монтажа 5-7" скоростных поворотных купольных камер ¦ Цвет: Белый ¦ Материал: Металл ¦ Размер: 173×194×305мм | 11120 | 10008
IP Видеорегистраторы
Внешний Вид | Модель | Отметки | Характеристики | [5 empty] | Цена | Оптовая
| DS-N104 | IP Сетевой Видеорегистратор | 4 Канала | Разрешение 1.0MP×100к/с 1.3MP×100к/с 2.0MP×100к/с | Битрейт 25 Мбит/с | Интерфейс 1×RJ45 100Mbps 1×RCA Аудио > 1×RCA Аудио < 2×USB 2.0 1×HDMI FullHD 1×VGA FullHD | Носители 1×SATA HDD Суммарно до 6Тб (нет в комплекте) | Компрессия: H.264/G.711u ¦ Облачный сервис Ezviz ¦ ПО для Мобильных устройств ¦ WEB Клиент ¦ Настройка Цветопередачи ¦ Запись по Событию или Движению в Кадре ¦ OSD Меню: Казахский/Русский/Английский ¦ Воспроизведение: 2×FullHD 1080P / 4×HD 720P Одновременно ¦ Управление: Мышь/Удаленно ¦ Типоразмер: 1U Настольный ¦ Питание: DC 12V ±10% 6W ¦ Температура: -10°C...+55°C ¦ Вес: 1.0кг ¦ Размер: 205×205×45мм | 18500 | 17646
| DS-N104P | IP Сетевой Видеорегистратор | 4 Канала | Разрешение 1.0MP×100к/с 1.3MP×100к/с 2.0MP×100к/с | Битрейт 25 Мбит/с | Интерфейс 1×RJ45 100Mbps 4×RJ45 LAN PoE 1×RCA Аудио > 1×RCA Аудио < 2×USB 2.0 1×HDMI FullHD 1×VGA FullHD | Носители 1×SATA HDD Суммарно до 6Тб (нет в комплекте) | Компрессия: H.264/G.711u ¦ Облачный сервис Ezviz ¦ ПО для Мобильных устройств ¦ WEB Клиент ¦ Настройка Цветопередачи ¦ Запись по Событию или Движению в Кадре ¦ 4×RJ45 10/100Mbps LAN PoE IEEE 802.3af 35W ¦ OSD Меню: Казахский/Русский/Английский ¦ Воспроизведение: 2×FullHD 1080P / 4×HD 720P Одновременно ¦ Управление: Мышь/Удаленно ¦ Типоразмер: 1U Настольный ¦ Питание: DC 48V ±10% 6W ¦ Температура: -10°C...+55°C ¦ Вес: 1.0кг ¦ Размер: 205×205×45мм | 31900 | 28699
| DS-N204 | IP Сетевой Видеорегистратор | 4 Канала | Разрешение 1.0MP×100к/с 1.3MP×100к/с 2.0MP×100к/с 4.0MP×100к/с | Битрейт 25 Мбит/с | Интерфейс 1×RJ45 100Mbps 1×RCA Аудио > 1×RCA Аудио < 2×USB 2.0 1×HDMI FullHD 1×VGA FullHD | Носители 1×SATA HDD Суммарно до 6Тб (нет в комплекте) | Компрессия: H.264+/H.264/G.711u ¦ Облачный сервис Ezviz ¦ ПО для Мобильных устройств ¦ WEB Клиент ¦ Настройка Цветопередачи ¦ Запись по Событию или Движению в Кадре ¦ OSD Меню: Казахский/Русский/Английский ¦ Воспроизведение: 2×FullHD 1080P / 4×HD 720P Одновременно ¦ Управление: Мышь/Удаленно ¦ Типоразмер: 1U Настольный ¦ Питание: DC 12V ±10% 6W ¦ Температура: -10°C...+55°C ¦ Вес: 1.0кг ¦ Размер: 205×205×45мм | 19500 | 17381
| DS-N204P | IP Сетевой Видеорегистратор | 4 Канала | Разрешение 1.0MP×100к/с 1.3MP×100к/с 2.0MP×100к/с 4.0MP×100к/с | Битрейт 25 Мбит/с | Интерфейс 1×RJ45 100Mbps 4×RJ45 LAN PoE 1×RCA Аудио > 1×RCA Аудио < 2×USB 2.0 1×HDMI FullHD 1×VGA FullHD | Носители 1×SATA HDD Суммарно до 6Тб (нет в комплекте) | Компрессия: H.264+/H.264/G.711u ¦ Облачный сервис Ezviz ¦ ПО для Мобильных устройств ¦ WEB Клиент ¦ Настройка Цветопередачи ¦ Запись по Событию или Движению в Кадре ¦ 4×RJ45 10/100Mbps LAN PoE IEEE 802.3af 35W ¦ OSD Меню: Казахский/Русский/Английский ¦ Воспроизведение: 2×FullHD 1080P / 4×HD 720P Одновременно ¦ Управление: Мышь/Удаленно ¦ Типоразмер: 1U Настольный ¦ Питание: DC 48V ±10% 6W ¦ Температура: -10°C...+55°C ¦ Вес: 1.0кг ¦ Размер: 205×205×45мм | 33300 | 29952
| DS-N304 | IP Сетевой Видеорегистратор | 4 Канала | Разрешение 1.0MP×100к/с 1.3MP×100к/с 2.0MP×100к/с 4.0MP×100к/с 6.0MP×100к/с | Битрейт 40 Мбит/с | Интерфейс 1×RJ45 1Gbps 1×RCA Аудио > 1×RCA Аудио < 2×USB 2.0/3.0 1×HDMI FullHD 1×VGA FullHD | Носители 1×SATA HDD Суммарно до 10Тб (нет в комплекте) | Компрессия: H.264+/H.264/G.711u ¦ Облачный сервис Ezviz ¦ ПО для Мобильных устройств ¦ WEB Клиент ¦ Настройка Цветопередачи ¦ Запись по Событию или Движению в Кадре ¦ GUI Меню: Казахский/Русский/Английский ¦ Воспроизведение: 4×FullHD 1080P Одновременно ¦ Управление: Мышь/Удаленно ¦ Типоразмер: Настольный 1U ¦ Питание: DC 12V ±10% 10W ¦ Температура: -10°C...+55°C ¦ Вес: 1.0кг ¦ Размер: 315×230×45мм | 33200 | 29808
| DS-N108 | IP Сетевой Видеорегистратор | 8 Каналов | Разрешение 1.0MP×200к/с 1.3MP×200к/с 2.0MP×200к/с | Битрейт 50 Мбит/с | Интерфейс 1×RJ45 100Mbps 1×RCA Аудио > 1×RCA Аудио < 2×USB 2.0 1×HDMI FullHD 1×VGA FullHD | Носители 1×SATA HDD Суммарно до 6Тб (нет в комплекте) | Компрессия: H.264/G.711u ¦ Облачный сервис Ezviz ¦ ПО для Мобильных устройств ¦ WEB Клиент ¦ Настройка Цветопередачи ¦ Запись по Событию или Движению в Кадре ¦ OSD Меню: Казахский/Русский/Английский ¦ Воспроизведение: 2×FullHD 1080P / 4×HD 720P Одновременно ¦ Управление: Мышь/Удаленно ¦ Типоразмер: Настольный ¦ Питание: DC 12V ±10% 10W ¦ Температура: -10°C...+55°C ¦ Вес: 1.0кг ¦ Размер: 205×205×45мм | 23200 | 20880
| DS-N108P | IP Сетевой Видеорегистратор | 8 Каналов | Разрешение 1.0MP×200к/с 1.3MP×200к/с 2.0MP×200к/с | Битрейт 50 Мбит/с | Интерфейс 1×RJ45 100Mbps 8×RJ45 LAN PoE 1×RCA Аудио > 1×RCA Аудио < 2×USB 2.0 1×HDMI FullHD 1×VGA FullHD | Носители 1×SATA HDD Суммарно до 6Тб (нет в комплекте) | Компрессия: H.264/G.711u ¦ Облачный сервис Ezviz ¦ ПО для Мобильных устройств ¦ WEB Клиент ¦ Настройка Цветопередачи ¦ Запись по Событию или Движению в Кадре ¦ 8×RJ45 10/100Mbps LAN PoE IEEE 802.3af 100W ¦ OSD Меню: Казахский/Русский/Английский ¦ Воспроизведение: 2×FullHD 1080P / 4×HD 720P Одновременно ¦ Управление: Мышь/Удаленно ¦ Типоразмер: Настольный ¦ Питание: DC 48V ±10% 10W ¦ Температура: -10°C...+55°C ¦ Вес: 1.0кг ¦ Размер: 255×205×45мм | 50900 | 45792
| DS-N208 | IP Сетевой Видеорегистратор | 8 Каналов | Разрешение 1.0MP×200к/с 1.3MP×200к/с 2.0MP×200к/с 4.0MP×200к/с | Битрейт 50 Мбит/с | Интерфейс 1×RJ45 100Mbps 1×RCA Аудио > 1×RCA Аудио < 2×USB 2.0 1×HDMI FullHD 1×VGA FullHD | Носители 1×SATA HDD Суммарно до 6Тб (нет в комплекте) | Компрессия: H.264+/H.264/G.711u ¦ Облачный сервис Ezviz ¦ ПО для Мобильных устройств ¦ WEB Клиент ¦ Настройка Цветопередачи ¦ Запись по Событию или Движению в Кадре ¦ OSD Меню: Казахский/Русский/Английский ¦ Воспроизведение: 2×FullHD 1080P / 4×HD 720P Одновременно ¦ Управление: Мышь/Удаленно ¦ Типоразмер: Настольный ¦ Питание: DC 12V ±10% 10W ¦ Температура: -10°C...+55°C ¦ Вес: 1.0кг ¦ Размер: 205×205×45мм | 24400 | 21960
| DS-N208P | IP Сетевой Видеорегистратор | 8 Каналов | Разрешение 1.0MP×200к/с 1.3MP×200к/с 2.0MP×200к/с 4.0MP×200к/с | Битрейт 50 Мбит/с | Интерфейс 1×RJ45 100Mbps 8×RJ45 LAN PoE 1×RCA Аудио > 1×RCA Аудио < 2×USB 2.0 1×HDMI FullHD 1×VGA FullHD | Носители 1×SATA HDD Суммарно до 6Тб (нет в комплекте) | Компрессия: H.264+/H.264/G.711u ¦ Облачный сервис Ezviz ¦ ПО для Мобильных устройств ¦ WEB Клиент ¦ Настройка Цветопередачи ¦ Запись по Событию или Движению в Кадре ¦ 8×RJ45 10/100Mbps LAN PoE IEEE 802.3af 100W ¦ OSD Меню: Казахский/Русский/Английский ¦ Воспроизведение: 2×FullHD 1080P / 4×HD 720P Одновременно ¦ Управление: Мышь/Удаленно ¦ Типоразмер: Настольный ¦ Питание: DC 48V ±10% 10W ¦ Температура: -10°C...+55°C ¦ Вес: 1.0кг ¦ Размер: 255×205×45мм | 52600 | 47304
| DS-N308 | IP Сетевой Видеорегистратор | 8 Канала | Разрешение 1.0MP×200к/с 1.3MP×200к/с 2.0MP×200к/с 4.0MP×200к/с 6.0MP×200к/с | Битрейт 80 Мбит/с | Интерфейс 1×RJ45 1Gbps 1×RCA Аудио > 1×RCA Аудио < 2×USB 2.0/3.0 1×HDMI FullHD 1×VGA FullHD | Носители 1×SATA HDD Суммарно до 10Тб (нет в комплекте) | Компрессия: H.264+/H.264/G.711u ¦ Облачный сервис Ezviz ¦ ПО для Мобильных устройств ¦ WEB Клиент ¦ Настройка Цветопередачи ¦ Запись по Событию или Движению в Кадре ¦ GUI Меню: Казахский/Русский/Английский ¦ Воспроизведение: 6×FullHD 1080P / 8×HD 720P Одновременно ¦ Управление: Мышь/Удаленно ¦ Типоразмер: Настольный 1U ¦ Питание: DC 12V ±10% 10W ¦ Температура: -10°C...+55°C ¦ Вес: 1.0кг ¦ Размер: 315×230×45мм | 36700 | 33005
| DS-N308/2 | IP Сетевой Видеорегистратор | 8 Канала | Разрешение 1.0MP×200к/с 1.3MP×200к/с 2.0MP×200к/с 4.0MP×200к/с 6.0MP×200к/с | Битрейт 80 Мбит/с | Интерфейс 1×RJ45 1Gbps 1×RCA Аудио > 1×RCA Аудио < 2×USB 2.0/3.0 1×HDMI FullHD 1×VGA FullHD | Носители 2×SATA HDD Суммарно до 20Тб (нет в комплекте) | Компрессия: H.264+/H.264/G.711u ¦ Облачный сервис Ezviz ¦ ПО для Мобильных устройств ¦ WEB Клиент ¦ Настройка Цветопередачи ¦ Запись по Событию или Движению в Кадре ¦ GUI Меню: Казахский/Русский/Английский ¦ Воспроизведение: 6×FullHD 1080P / 8×HD 720P Одновременно ¦ Управление: Мышь/Удаленно ¦ Типоразмер: 380 1U ¦ Питание: DC 12V ±10% 10W ¦ Температура: -10°C...+55°C ¦ Вес: 1.0кг ¦ Размер: 380×290×45мм | 45200 | 40680
| DS-N308/2P | IP Сетевой Видеорегистратор | 8 Канала | Разрешение 1.0MP×200к/с 1.3MP×200к/с 2.0MP×200к/с 4.0MP×200к/с 6.0MP×200к/с | Битрейт 80 Мбит/с | Интерфейс 1×RJ45 1Gbps 8×RJ45 LAN PoE 1×RCA Аудио > 1×RCA Аудио < 1×Трев. > 4×Трев. < 2×USB 2.0/3.0 1×HDMI FullHD 1×VGA FullHD | Носители 2×SATA HDD Суммарно до 20Тб (нет в комплекте) | Компрессия: H.264+/H.264/G.711u ¦ Облачный сервис Ezviz ¦ ПО для Мобильных устройств ¦ WEB Клиент ¦ Настройка Цветопередачи ¦ Запись по Событию или Движению в Кадре ¦ 8×RJ45 10/100Mbps LAN PoE IEEE 802.3af/at 120W ¦ GUI Меню: Казахский/Русский/Английский ¦ Воспроизведение: 6×FullHD 1080P / 8×HD 720P Одновременно ¦ Управление: Мышь/Удаленно ¦ Типоразмер: 19" 1U ¦ Питание: AC 220V ±10% 10W ¦ Температура: -10°C...+55°C ¦ Вес: 1.0кг ¦ Размер: 445×290×45мм | СКОРО | СКОРО
| DS-N608P | IP Сетевой Видеорегистратор | 8 Каналов | Разрешение 1.0MP×200к/с 1.3MP×200к/с 2.0MP×200к/с 4.0MP×200к/с | Битрейт 80 Мбит/с | Интерфейс 1×RJ45 1Gbps 8×RJ45 LAN PoE 1×RCA Аудио > 4×RCA Аудио < 2×USB 2.0 1×HDMI FullHD 1×VGA FullHD | Носители 2×SATA HDD Суммарно до 12Тб (нет в комплекте) | Компрессия: H.264/G.711u ¦ Облачный сервис Ezviz ¦ ПО для Мобильных устройств ¦ WEB Клиент ¦ Настройка Цветопередачи ¦ Запись по Событию или Движению в Кадре ¦ 8×RJ45 10/100Mbps LAN PoE IEEE 802.3af 120W ¦ OSD Меню: Казахский/Русский/Английский ¦ Воспроизведение: 6×FullHD 1080P / 8×HD 720P Одновременно ¦ Управление: Мышь/Удаленно ¦ Типоразмер: 19" 1U ¦ Питание: AC 100~240V 10W ¦ Температура: -10°C...+55°C ¦ Вес: 1.0кг ¦ Размер: 445×290×45мм | 78000 | 70200
| DS-N116 | IP Сетевой Видеорегистратор | 16 Каналов | Разрешение 1.0MP×400к/с 1.3MP×400к/с 2.0MP×400к/с | Битрейт 80 Мбит/с | Интерфейс 1×RJ45 100Mbps 1×RCA Аудио > 1×RCA Аудио < 2×USB 2.0 1×HDMI FullHD 1×VGA FullHD | Носители 1×SATA HDD Суммарно до 6Тб (нет в комплекте) | Компрессия: H.264/G.711u ¦ Облачный сервис Ezviz ¦ ПО для Мобильных устройств ¦ WEB Клиент ¦ Настройка Цветопередачи ¦ Запись по Событию или Движению в Кадре ¦ OSD Меню: Казахский/Русский/Английский ¦ Воспроизведение: 2×FullHD 1080P / 4×HD 720P Одновременно ¦ Управление: Мышь/Удаленно ¦ Типоразмер: 1U Настольный ¦ Питание: DC 12V ±10% 15W ¦ Температура: -10°C...+55°C ¦ Вес: 1.2кг ¦ Размер: 255×205×45мм | 30400 | 27360
| DS-N116P | IP Сетевой Видеорегистратор | 16 Каналов | Разрешение 1.0MP×400к/с 1.3MP×400к/с 2.0MP×400к/с | Битрейт 80 Мбит/с | Интерфейс 1×RJ45 100Mbps 8×RJ45 LAN PoE 1×RCA Аудио > 1×RCA Аудио < 2×USB 2.0 1×HDMI FullHD 1×VGA FullHD | Носители 1×SATA HDD Суммарно до 6Тб (нет в комплекте) | Компрессия: H.264/G.711u ¦ Облачный сервис Ezviz ¦ ПО для Мобильных устройств ¦ WEB Клиент ¦ Настройка Цветопередачи ¦ Запись по Событию или Движению в Кадре ¦ 8×RJ45 10/100Mbps LAN PoE IEEE 802.3af 120W ¦ OSD Меню: Казахский/Русский/Английский ¦ Воспроизведение: 2×FullHD 1080P / 4×HD 720P Одновременно ¦ Управление: Мышь/Удаленно ¦ Типоразмер: 1U Настольный ¦ Питание: DC 48V ±10% 15W ¦ Температура: -10°C...+55°C ¦ Вес: 1.2кг ¦ Размер: 285×210×45мм | 58100 | 52272
| DS-N216 | IP Сетевой Видеорегистратор | 16 Каналов | Разрешение 1.0MP×400к/с 1.3MP×400к/с 2.0MP×400к/с 4.0MP×400к/с | Битрейт 100 Мбит/с | Интерфейс 1×RJ45 100Mbps 1×RCA Аудио > 1×RCA Аудио < 2×USB 2.0 1×HDMI FullHD 1×VGA FullHD | Носители 1×SATA HDD Суммарно до 6Тб (нет в комплекте) | Компрессия: H.264+/H.264/G.711u ¦ Облачный сервис Ezviz ¦ ПО для Мобильных устройств ¦ WEB Клиент ¦ Настройка Цветопередачи ¦ Запись по Событию или Движению в Кадре ¦ OSD Меню: Казахский/Русский/Английский ¦ Воспроизведение: 2×FullHD 1080P / 4×HD 720P Одновременно ¦ Управление: Мышь/Удаленно ¦ Типоразмер: 1U Настольный ¦ Питание: DC 12V ±10% 15W ¦ Температура: -10°C...+55°C ¦ Вес: 1.2кг ¦ Размер: 255×205×45мм | 32400 | 29088
| DS-N316 | IP Сетевой Видеорегистратор | 16 Канала | Разрешение 1.0MP×400к/с 1.3MP×400к/с 2.0MP×400к/с 4.0MP×400к/с 6.0MP×400к/с | Битрейт 160 Мбит/с | Интерфейс 1×RJ45 1Gbps 1×RCA Аудио > 1×RCA Аудио < 2×USB 2.0/3.0 1×HDMI FullHD 1×VGA FullHD | Носители 1×SATA HDD Суммарно до 10Тб (нет в комплекте) | Компрессия: H.264+/H.264/G.711u ¦ Облачный сервис Ezviz ¦ ПО для Мобильных устройств ¦ WEB Клиент ¦ Настройка Цветопередачи ¦ Запись по Событию или Движению в Кадре ¦ GUI Меню: Казахский/Русский/Английский ¦ Воспроизведение: 6×FullHD 1080P / 12×HD 720P Одновременно ¦ Управление: Мышь/Удаленно ¦ Типоразмер: Настольный 1U ¦ Питание: DC 12V ±10% 10W ¦ Температура: -10°C...+55°C ¦ Вес: 1.0кг ¦ Размер: 315×230×45мм | 42600 | 38333
| DS-N316/2 | IP Сетевой Видеорегистратор | 16 Канала | Разрешение 1.0MP×400к/с 1.3MP×400к/с 2.0MP×400к/с 4.0MP×400к/с 6.0MP×400к/с | Битрейт 160 Мбит/с | Интерфейс 1×RJ45 1Gbps 1×RCA Аудио > 1×RCA Аудио < 2×USB 2.0/3.0 1×HDMI FullHD 1×VGA FullHD | Носители 2×SATA HDD Суммарно до 20Тб (нет в комплекте) | Компрессия: H.264+/H.264/G.711u ¦ Облачный сервис Ezviz ¦ ПО для Мобильных устройств ¦ WEB Клиент ¦ Настройка Цветопередачи ¦ Запись по Событию или Движению в Кадре ¦ GUI Меню: Казахский/Русский/Английский ¦ Воспроизведение: 6×FullHD 1080P / 12×HD 720P Одновременно ¦ Управление: Мышь/Удаленно ¦ Типоразмер: 380 1U ¦ Питание: DC 12V ±10% 10W ¦ Температура: -10°C...+55°C ¦ Вес: 1.0кг ¦ Размер: 380×290×45мм | 50900 | 45806
| DS-N316/2P | IP Сетевой Видеорегистратор | 16 Канала | Разрешение 1.0MP×400к/с 1.3MP×400к/с 2.0MP×400к/с 4.0MP×400к/с 6.0MP×400к/с | Битрейт 160 Мбит/с | Интерфейс 1×RJ45 1Gbps 16×RJ45 PoE 1×RCA Аудио > 1×RCA Аудио < 1×Трев. > 4×Трев. < 2×USB 2.0/3.0 1×HDMI FullHD 1×VGA FullHD | Носители 2×SATA HDD Суммарно до 20Тб (нет в комплекте) | Компрессия: H.264+/H.264/G.711u ¦ Облачный сервис Ezviz ¦ ПО для Мобильных устройств ¦ WEB Клиент ¦ Настройка Цветопередачи ¦ Запись по Событию или Движению в Кадре ¦ 16×RJ45 10/100Mbps LAN PoE IEEE 802.3af/at 200W ¦ GUI Меню: Казахский/Русский/Английский ¦ Воспроизведение: 6×FullHD 1080P / 12×HD 720P Одновременно ¦ Управление: Мышь/Удаленно ¦ Типоразмер: 19" 1U ¦ Питание: AC 220V ±10% 15W ¦ Температура: -10°C...+55°C ¦ Вес: 1.0кг ¦ Размер: 445×290×45мм | СКОРО | СКОРО
| DS-N616P | IP Сетевой Видеорегистратор | 16 Каналов | Разрешение 1.0MP×400к/с 1.3MP×400к/с 2.0MP×400к/с 4.0MP×400к/с 6.0MP×400к/с | Битрейт 160 Мбит/с | Интерфейс 1×RJ45 1Gbps 16×RJ45 PoE 1×RCA Аудио > 4×RCA Аудио < 2×USB 2.0 1×HDMI FullHD 1×VGA FullHD | Носители 2×SATA HDD Суммарно до 12Тб (нет в комплекте) | Компрессия: H.264/G.711u ¦ Облачный сервис Ezviz ¦ ПО для Мобильных устройств ¦ WEB Клиент ¦ Настройка Цветопередачи ¦ Запись по Событию или Движению в Кадре ¦ 16×RJ45 10/100Mbps LAN PoE IEEE 802.3af 200W ¦ OSD Меню: Казахский/Русский/Английский ¦ Воспроизведение: 6×FullHD 1080P / 12×HD 720P Одновременно ¦ Управление: Мышь/Удаленно ¦ Типоразмер: 19" 1U ¦ Питание: AC 100~240V 15W ¦ Температура: -10°C...+55°C ¦ Вес: 1.2кг ¦ Размер: 445×290×45мм | 102400 | 92160
| DS-N332 | IP Сетевой Видеорегистратор | 32 Канала | Разрешение 1.0MP×400к/с 1.3MP×400к/с 2.0MP×400к/с 4.0MP×300к/с 6.0MP×200к/с | Битрейт 160 Мбит/с | Интерфейс 1×RJ45 1Gbps 1×RCA Аудио > 1×RCA Аудио < 1×USB 2.0 1×USB 3.0 1×HDMI FullHD 1×VGA FullHD | Носители 2×SATA HDD Суммарно до 12Тб (нет в комплекте) | Компрессия: H.264+/G.711u ¦ Облачный сервис Ezviz ¦ ПО для Мобильных устройств ¦ WEB Клиент ¦ Настройка Цветопередачи ¦ Запись по Событию или Движению в Кадре ¦ OSD Меню: Русский/Английский ¦ Воспроизведение: 6×FullHD 1080P / 12×HD 720P Одновременно ¦ Управление: Мышь/Удаленно ¦ Типоразмер: 380 1U ¦ Питание: DC 12V ±10% 10W ¦ Температура: -10°C...+55°C ¦ Вес: 1.0кг ¦ Размер: 380×290×48мм | 82500 | 73368

## Ezviz
1
WiFi Камеры |  |  | 2
Внешний Вид | Модель | Наименование |  | Характеристики | Цена | Оптовая
| Mini O (CS-CV206-C0-1A1WFR) | Wi-Fi Камера Видеонаблюдения |  | Разрешение: 1.0MP HD 1280×720p @25к/с ¦ Объектив: Фиксированный f2.8мм ¦ Угол обзора: 111° ¦ Освещение: ИК Подсветка до 5м. ¦ Режим День/Ночь ¦ Аудио: Встроенный Микрофон/Динамик ¦ Память: Поддержка карты памяти MicroSD до 128Gb ¦ Интерфейс: Wi-Fi IEE 802.11b/g/n ¦ Безопасность: Двойное шифрование записи ¦ Детекция движения в кадре ¦ Доступ к видео с мобильных устройств ¦ Простое и интуитивно понятное подключение и использование ¦ Материал: ABS Пластик ¦ Питание: DC +5V ±10% (БП в комплекте) ¦ Температура: -20°C...+50°C ¦ Вес: 0.12кг ¦ Размер: 128×58×38мм | 17790 | 16373
| C2C (CS-C2C-31WFR) | Wi-Fi Камера Видеонаблюдения | 3 | Разрешение: 1.0MP HD 1280×720p @25к/с ¦ Объектив: Фиксированный f2.8мм ¦ Угол обзора: 111° ¦ Освещение: ИК Подсветка до 5м. ¦ Режим День/Ночь ¦ Аудио: Встроенный Микрофон/Динамик ¦ Память: Поддержка карты памяти MicroSD до 128Gb ¦ Интерфейс: Wi-Fi IEE 802.11b/g/n ¦ Безопасность: Двойное шифрование записи ¦ Детекция движения в кадре ¦ Доступ к видео с мобильных устройств ¦ Простое и интуитивно понятное подключение и использование ¦ Материал: ABS Пластик ¦ Питание: DC +5V ±10% (БП в комплекте) ¦ Температура: -20°C...+50°C ¦ Вес: 0.12кг ¦ Размер: 128×58×38мм | 17790 | 16373
| C2C 1080p FHD (CS-CV206-B0-32WFR) | Wi-Fi Камера Видеонаблюдения |  | Разрешение: 2.0MP FullHD 1920×1080p @25к/с ¦ Объектив: Фиксированный f2.8мм ¦ Угол обзора: 125° ¦ Освещение: ИК Подсветка до 5м. ¦ Режим День/Ночь ¦ Аудио: Встроенный Микрофон/Динамик ¦ Память: Поддержка карты памяти MicroSD до 128Gb ¦ Интерфейс: Wi-Fi IEE 802.11b/g/n ¦ Безопасность: Двойное шифрование записи ¦ Детекция движения в кадре ¦ Доступ к видео с мобильных устройств ¦ Простое и интуитивно понятное подключение и использование ¦ Материал: ABS Пластик ¦ Питание: DC +5V ±10% (БП в комплекте) ¦ Температура: -20°C...+50°C ¦ Вес: 0.12кг ¦ Размер: 128×58×38мм | 26490 | 24334
| C2Mini (CS-C2mini-31WFR) | Wi-Fi Камера Видеонаблюдения |  | Разрешение: 1.3MP HD 1280×960p @25к/с ¦ Объектив: Фиксированный f2.4мм ¦ Угол обзора: 115° ¦ Освещение: ИК Подсветка до 10м. ¦ Режим День/Ночь ¦ Аудио: Встроенный Микрофон ¦ Память: Поддержка карты памяти MicroSD до 128Gb ¦ Интерфейс: Wi-Fi IEE 802.11b/g/n ¦ Безопасность: Двойное шифрование записи ¦ Детекция движения в кадре ¦ Доступ к видео с мобильных устройств ¦ Простое и интуитивно понятное подключение и использование ¦ Материал: ABS Пластик ¦ Питание: DC +5V ±10% (БП в комплекте) ¦ Температура: -10°C...+50°C ¦ Вес: 0.11кг ¦ Размер: 91×50×25мм | 26990 | 24889
| C2Mini Plus (CS-CV200-A1-52WFR) | Wi-Fi Камера Видеонаблюдения |  | Разрешение: 2.0MP HD 1920×1080p @25к/с ¦ Объектив: Фиксированный f2.8мм ¦ Угол обзора: 135° ¦ Освещение: ИК Подсветка до 10м. ¦ Режим День/Ночь ¦ ИК Фильтр ¦ 3D DNR Подавление Видео-Шумов ¦ WDR 120дБ Широкий Динамический Диапазон ¦ Аудио: Встроенный Микрофон/Динамик - Двусторонняя аудиосвязь ¦ Память: Поддержка карты памяти MicroSD до 128Gb ¦ Интерфейс: Wi-Fi IEE 802.11b/g/n/ac ¦ Двойной Поток ¦ Безопасность: Двойное шифрование записи ¦ Smart Детекция движения в кадре ¦ Доступ к видео с мобильных устройств ¦ Простое и интуитивно понятное подключение и использование ¦ Материал: ABS Пластик ¦ Цвет: Белый/Черный (на выбор) ¦ Питание: DC +5V 3.5W ±10% (БП в комплекте) ¦ Температура: -10°C...+50°C ¦ Вес: 0.0855кг ¦ Размер: 85×52×29мм | 37990 | 34848
| C2W (CS-CV100-B0-31WPFR) | IP / Wi-Fi Камера Видеонаблюдения |  | Разрешение: 1.0MP HD 1280×720p @25к/с ¦ Объектив: Фиксированный f2.8мм ¦ Угол обзора: 92° ¦ Освещение: ИК Подсветка до 10м. ¦ Режим День/Ночь ¦ Аудио: Встроенный Микрофон/Динамик ¦ Память: Поддержка карты памяти MicroSD до 128Gb ¦ Датчик движения PIR 10м. ¦ Интерфейс: Wi-Fi IEE 802.11b/g/n, Ethernet RJ45 ¦ Безопасность: Двойное шифрование записи ¦ Детекция движения в кадре ¦ Доступ к видео с мобильных устройств ¦ Простое и интуитивно понятное подключение и использование ¦ Материал: ABS Пластик ¦ Питание: DC +12V ±10% (БП в комплекте) ¦ Температура: -30°C...+60°C ¦ Вес: 0.4кг ¦ Размер: 139.1×70.6×66мм | 20890 | 19309
| Mini Pano (CS-CV346-A0-7A3WFR) | Wi-Fi Камера Видеонаблюдения |  | Разрешение: 3.0MP 1344×1344p @15к/с ¦ Объектив: Фиксированный «Рыбий глаз» f1.2мм ¦ Угол обзора: 180° ¦ Освещение: ИК Подсветка до 7.5м. ¦ Режим День/Ночь ¦ Аудио: Встроенный Микрофон/Динамик - Двусторонняя аудиосвязь ¦ Память: Поддержка карты памяти MicroSD до 128Gb ¦ Интерфейс: Wi-Fi IEE 802.11a/b/g/n/ac ¦ Режимы отображения: Панорама 360° / Расширенный вид / 2 Разделенных экрана / 4 Разделенных экрана ¦ Безопасность: Двойное шифрование записи ¦ Детекция движения в кадре ¦ Доступ к видео с мобильных устройств ¦ Простое и интуитивно понятное подключение и использование ¦ Материал: Металл с антикорозийным покрытием / Пластик ¦ Класс защиты: Всепогодный IP66 / Антивандальный IK10 ¦ Питание: DC +5V ±10% (БП в комплекте) ¦ Температура: -10°C...+45°C ¦ Вес: 0.222кг ¦ Размер: Ø70×70.6мм | 59490 | 54884
| Mini Trooper (CS-CV316) | Wi-Fi Автономная Камера Видеонаблюдения |  | Разрешение: 1.0MP HD 1280×720p @15к/с ¦ Объектив: Фиксированный f2.0мм ¦ Угол обзора: 116° ¦ Освещение: ИК Подсветка до 7.5м. ¦ Режим День/Ночь ¦ ИК Фильтр ¦ Аудио: Встроенный Микрофон ¦ Интерфейс: Wi-Fi IEE 802.11b/g/n ¦ Безопасность: Двойное шифрование записи ¦ Интеллектуальная детекция движения в кадре ¦ Доступ к видео с мобильных устройств ¦ Простое и интуитивно понятное подключение и использование ¦ Материал: Металл с антикорозийным покрытием / Пластик ¦ Класс защиты: Всепогодный IP65 ¦ Цвет: Белый ¦ Питание: Батарея 4×CR123A DC +6V 2.0W, Автономная работа до 9 месяцев! (Батареи в комплекте) ¦ Температура: -10°C...+55°C ¦ Вес: 0.121кг ¦ Размер: 70.5×64×61.3мм + WiFi Приемник ¦ Поддержка одновременно до 6 Камер ¦ Эффективная дистанция связи: до 100м. ¦ Интерфейс: Wi-Fi IEE 802.11b/g/n 2.4G/5G, Ethernet RJ45 ¦ Память: Поддержка карты памяти MicroSD до 128Gb ¦ Материал: ABS Пластик ¦ Питание: AC 110~240V 10W ¦ Температура: 0°C...+40°C ¦ Вес: 0.284кг ¦ Размер: 153×78×65мм | СКОРО | СКОРО
| C4S (CS-CV220-A0-52WFR) | IP / Wi-Fi Купольная Камера Видеонаблюдения |  | Разрешение: 2.0MP FullHD 1920×1080p @25к/с ¦ Объектив: Фиксированный f4.0мм ¦ Угол обзора: 107.5° ¦ Освещение: ИК Подсветка до 30м. ¦ Режим День/Ночь ¦ Аудио: Нет ¦ Память: Поддержка карты памяти MicroSD до 128Gb ¦ Интерфейс: Wi-Fi IEE 802.11b/g/n, Ethernet RJ45 ¦ Безопасность: Двойное шифрование записи ¦ Детекция движения в кадре ¦ Доступ к видео с мобильных устройств ¦ Простое и интуитивно понятное подключение и использование ¦ Материал: Металл/Пластик ¦ Класс защиты: Всепогодный IP66 / Антивандальный IK10 ¦ Питание: DC +12V ±10% (БП в комплекте) ¦ Температура: -30°C...+60°C ¦ Вес: 0.5кг ¦ Размер: Ø115×88мм | 34590 | 32137
| C6H (CS-C6H-3B1WFR) | IP / Wi-Fi Поворотная Камера Видеонаблюдения |  | Разрешение: 1.0MP HD 1280×720p @25к/с ¦ Объектив: Фиксированный f4.0мм ¦ Угол обзора: 90° ¦ Ночная съемка до 10м. ¦ Режим День/Ночь ¦ ИК Фильтр ¦ 3D DNR Подавление Видео-Шумов ¦ DWDR Широкий Динамический Диапазон ¦ Аудио: Встроенный Микрофон/Динамик ¦ Память: Поддержка карты памяти MicroSD до 128Gb ¦ Интерфейс: Wi-Fi IEE 802.11b/g/n, MicroUSB ¦ Вращение: 340° Горизонталь / 105° Вертикаль ¦ Безопасность: Двойное шифрование записи ¦ Детекция и Слежение за движением в кадре ¦ Доступ к видео с мобильных устройств ¦ Простое и интуитивно понятное подключение и использование ¦ Материал: ABS Пластик ¦ Питание: DC +5V ±10% (БП в комплекте) ¦ Температура: -10°C...+45°C ¦ Вес: 0.32кг ¦ Размер: Ø87.7×112.7мм | СКОРО | СКОРО
| C6T (CS-CV248-A0-32WFR) | IP / Wi-Fi Поворотная Камера Видеонаблюдения |  | Разрешение: 2.0MP FullHD 1920×1080p @15к/с, 1.0MP HD 1280×720p @25к/с ¦ Объектив: Фиксированный f4.0мм ¦ Угол обзора: 92° ¦ Ночная съемка до 10м. ¦ Режим День/Ночь ¦ Аудио: Встроенный Микрофон/Динамик ¦ Память: Поддержка карты памяти MicroSD до 128Gb ¦ Интерфейс: Wi-Fi IEE 802.11b/g/n, Ethernet RJ45 ¦ Вращение: 340° Горизонталь / 90° Вертикаль ¦ Безопасность: Двойное шифрование записи ¦ Детекция и Слежение за движением в кадре ¦ Доступ к видео с мобильных устройств ¦ Простое и интуитивно понятное подключение и использование ¦ Материал: ABS Пластик ¦ Питание: DC +5V ±10% (БП в комплекте) ¦ Температура: -10°C...+55°C ¦ Вес: 0.22кг ¦ Размер: Ø100×90мм | 31990 | 29492
| C6B (CS-CV240-B0-21WFR) | IP / Wi-Fi Поворотная Камера Видеонаблюдения |  | Разрешение: 1.3MP HD 1280×960p @25к/с ¦ Объектив: Фиксированный f4.0мм ¦ Угол обзора: 92° ¦ Ночная съемка до 10м. ¦ Режим День/Ночь ¦ ИК Фильтр ¦ 3D DNR Подавление Видео-Шумов ¦ DWDR Широкий Динамический Диапазон ¦ Аудио: Встроенный Микрофон/Динамик - Двусторонняя аудиосвязь ¦ Память: Поддержка карты памяти MicroSD до 128Gb ¦ Интерфейс: Wi-Fi IEE 802.11b/g/n, Ethernet RJ45 ¦ Вращение: 340° Горизонталь / 130° Вертикаль ¦ Безопасность: Двойное шифрование записи ¦ Детекция и Слежение за движением в кадре ¦ Доступ к видео с мобильных устройств ¦ Простое и интуитивно понятное подключение и использование ¦ Материал: ABS Пластик ¦ Питание: DC +5V ±10% (БП в комплекте) ¦ Температура: -20°C...+60°C ¦ Вес: 0.292кг ¦ Размер: Ø93.5×113мм | 44990 | 41791
| C3C (CS-CV216-A0-31WFR) | IP / Wi-Fi Уличная Цилиндрическая Камера Видеонаблюдения |  | Разрешение: 1.0MP HD 1280×720p @25к/с ¦ Объектив: Фиксированный f2.8мм ¦ Угол обзора: 114° ¦ Освещение: ИК Подсветка до 30м. ¦ Режим День/Ночь ¦ Аудио: Нет ¦ Память: Поддержка карты памяти MicroSD до 128Gb ¦ Интерфейс: Wi-Fi IEE 802.11b/g/n, Ethernet RJ45 ¦ Безопасность: Двойное шифрование записи ¦ Детекция движения в кадре ¦ Доступ к видео с мобильных устройств ¦ Простое и интуитивно понятное подключение и использование ¦ Материал: Металл/Пластик ¦ Класс защиты: Всепогодный IP66 ¦ Питание: DC +12V ±10% (БП в комплекте) ¦ Температура: -30°C...+60°C ¦ Вес: 0.331кг ¦ Размер: 176.3×83.5×69.8мм | 21990 | 20300
| C3S (CS-CV210-A0-52WFR) | IP / Wi-Fi Уличная Цилиндрическая Камера Видеонаблюдения |  | Разрешение: 2.0MP FullHD 1920×71080p @25к/с ¦ Объектив: Фиксированный f4.0мм ¦ Угол обзора: 107.5° ¦ Освещение: ИК Подсветка до 30м. ¦ Режим День/Ночь ¦ Аудио: Нет ¦ Память: Поддержка карты памяти MicroSD до 128Gb ¦ Интерфейс: Wi-Fi IEE 802.11b/g/n, Ethernet RJ45 ¦ Безопасность: Двойное шифрование записи ¦ Детекция движения в кадре ¦ Доступ к видео с мобильных устройств ¦ Простое и интуитивно понятное подключение и использование ¦ Материал: Металл/Пластик ¦ Класс защиты: Всепогодный IP66 ¦ Питание: DC +12V ±10% (БП в комплекте) ¦ Температура: -30°C...+60°C ¦ Вес: 0.331кг ¦ Размер: 176.3×83.5×69.8мм | 28290 | 26186
| Husky Air HD (CS-CV310-A0-3B1WFR) | Wi-Fi Уличная Цилиндрическая Камера Видеонаблюдения |  | Разрешение: 1.0MP HD 1280×720p @25к/с ¦ Объектив: Фиксированный f2.8мм ¦ Угол обзора: 108° ¦ Освещение: ИК Подсветка до 12м. ¦ Режим День/Ночь ¦ ИК Фильтр ¦ 3D DNR Подавление Видео-Шумов ¦ DWDR Широкий Динамический Диапазон ¦ Аудио: Встроенный Микрофон/Динамик - Двусторонняя аудиосвязь ¦ Сирена: Встроенный стробоскоп белого цвета до 100м ¦ Память: Поддержка карты памяти MicroSD до 128Gb ¦ Интерфейс: Wi-Fi IEE 802.11b/g/n, Ethernet RJ45 ¦ Внешние Wi-Fi Антенны с увеличенным радиусом действия ¦ Безопасность: Двойное шифрование записи ¦ Интеллектуальная детекция движения в кадре ¦ Доступ к видео с мобильных устройств ¦ Простое и интуитивно понятное подключение и использование ¦ Материал: Металл/Пластик ¦ Класс защиты: Всепогодный IP66 ¦ Питание: DC +12V ±10% (БП в комплекте) ¦ Температура: -30°C...+60°C ¦ Вес: 0.326кг ¦ Размер: Ø72×150мм (Без антенн) | 26490 | 24334
| Husky Air FHD (CS-CV310-A0-1B2WFR) | Wi-Fi Уличная Цилиндрическая Камера Видеонаблюдения |  | Разрешение: 2.0MP FullHD 1920×71080p @25к/с ¦ Объектив: Фиксированный f4.0мм ¦ Угол обзора: 104° ¦ Освещение: ИК Подсветка до 25м. ¦ Режим День/Ночь ¦ ИК Фильтр ¦ 3D DNR Подавление Видео-Шумов ¦ DWDR Широкий Динамический Диапазон ¦ Аудио: Встроенный Микрофон/Динамик - Двусторонняя аудиосвязь ¦ Сирена: Встроенный стробоскоп белого цвета до 100м ¦ Память: Поддержка карты памяти MicroSD до 128Gb ¦ Интерфейс: Wi-Fi IEE 802.11b/g/n, Ethernet RJ45 ¦ Внешние Wi-Fi Антенны с увеличенным радиусом действия ¦ Безопасность: Двойное шифрование записи ¦ Интеллектуальная детекция движения в кадре ¦ Доступ к видео с мобильных устройств ¦ Простое и интуитивно понятное подключение и использование ¦ Материал: Металл/Пластик ¦ Класс защиты: Всепогодный IP66 ¦ Питание: DC +12V ±10% (БП в комплекте) ¦ Температура: -30°C...+60°C ¦ Вес: 0.326кг ¦ Размер: Ø72×150мм (Без антенн) | 29590 | 27111
WiFi Роутер Регистраторы
Внешний Вид | Модель | Наименование |  | Характеристики | Цена | Оптовая
| X5C 4C (CS-X5C-4EU) | Wi-Fi Регистратор |  | Wi-Fi Видеорегистратор ¦ Запись: 4 Камеры с разрешением 2.0MP FullHD 1920×1080p @25к/с ¦ Компрессия: H.264 ¦ Память: Поддержка Жесткого диска HDD до 6Tb (Нет в комплекте) ¦ Интерфейс: Wi-Fi IEE 802.11b/g/n 30Mbps, Ethernet 1×RJ45 50Mbps, 1×USB 2.0, 1×HDMI FullHD, 1×VGA FullHD, 1×RCA Audio In, 1×RCA Audio Out ¦ Безопасность: Двойное шифрование записи ¦ Запись по Событию или Движению в Кадре ¦ Облачный сервис Ezviz ¦ Доступ к видео с мобильных устройств ¦ Простое и интуитивно понятное подключение и использование ¦ Материал: Металл/Пластик ¦ Цвет: Белый/Черный (на выбор) ¦ Питание: DC 12V ±10% 10W (БП в комплекте) ¦ Температура: 0°C...+40°C ¦ Вес: 0.9кг (Без HDD) ¦ Размер: 270×235×44.5мм (Без антенн) | 28590 | 26450
| X5C 8C (CS-X5C-8EU) | Wi-Fi Регистратор |  | Wi-Fi Видеорегистратор ¦ Запись: 8 Камер с разрешением 2.0MP FullHD 1920×1080p @25к/с ¦ Компрессия: H.264 ¦ Память: Поддержка Жесткого диска HDD до 6Tb (Нет в комплекте) ¦ Интерфейс: Wi-Fi IEE 802.11b/g/n 30Mbps, Ethernet 1×RJ45 50Mbps, 1×USB 2.0, 1×HDMI FullHD, 1×VGA FullHD, 1×RCA Audio In, 1×RCA Audio Out ¦ Безопасность: Двойное шифрование записи ¦ Запись по Событию или Движению в Кадре ¦ Облачный сервис Ezviz ¦ Доступ к видео с мобильных устройств ¦ Простое и интуитивно понятное подключение и использование ¦ Материал: Металл/Пластик ¦ Цвет: Белый/Черный (на выбор) ¦ Питание: DC 12V ±10% 10W (БП в комплекте) ¦ Температура: 0°C...+40°C ¦ Вес: 0.9кг (Без HDD) ¦ Размер: 270×235×44.5мм (Без антенн) | 33990 | 31343
| X3C (CS-X3C-8E) | Wi-Fi Роутер с Функцией Регистратора |  | Wi-Fi Роутер с функцией Видеорегистратора ¦ Запись: 8 Камер с разрешением 2.0MP FullHD 1920×1080p @25к/с ¦ Компрессия: H.264/H.265 ¦ Память: Поддержка Жесткого диска HDD до 6Tb (Нет в комплекте) ¦ Интерфейс: Wi-Fi IEE 802.11b/g/n/ac 1200Mbps, Ethernet 4×RJ45 100Mbps ¦ Безопасность: Двойное шифрование записи ¦ Запись по Событию или Движению в Кадре ¦ Облачный сервис Ezviz ¦ Доступ к видео с мобильных устройств ¦ Простое и интуитивно понятное подключение и использование ¦ Материал: Металл/Пластик ¦ Цвет: Белый/Черный (на выбор) ¦ Питание: DC 12V ±10% 10W (БП в комплекте) ¦ Температура: 0°C...+40°C ¦ Вес: 1.5кг (Без HDD) ¦ Размер: 255.5×240.5×65.3мм (Без антенн) | 56990 | 52371
Аксессуары
Внешний Вид | Модель | Наименование |  | Характеристики | Цена | Оптовая
| BOXA (CS-CMT-BOXA) | Коммутационная коробка |  | Распределительная коробка ¦ Для применения с моделями: C4S / C3C / C3S ¦ Кабельный гермоввод: Ø25мм ¦ Максимальная нагрузка: 4.5кг ¦ Материал: Метал, Цико-Алюминиевый сплав ¦ Степень защиты: IP67/IK10 ¦ Цвет: Белый ¦ Температура: -40°C...+80°C ¦ Вес: 0.527кг ¦ Размер: 164.8×137×53.4мм | 6990 | 6255
Сигнализация
Внешний Вид | Модель | Наименование |  | Характеристики | Цена | Оптовая
| BS-113A (BS-113A) | Стартовый Комплект Умного Дома |  | Центр управления умным домом и охранной сигнализацией (комплект) ¦ Применение: Дом, Квартира, Дача, Офис, Магазин, Бутик, Гараж, Склад ¦ Нет абонентской платы, необходим только доступ к Интернет ¦ Количество подключаемых устройств: до 32 датчиков ¦ Интерфейс: Wi-Fi IEE 802.11b/g/n, Радиоканал 868МГц ¦ Безопасность: Шифрование связи ¦ Голосовое управление ¦ Доступ и управление с мобильных устройств ¦ Уведомнение о событиях и тревожных сообщениях на мобильный телефон в режиме реального времени ¦ Простое и интуитивно понятное подключение и использование ¦ Материал: Пластик ¦ Питание: DC +5V ±10% (БП в комплекте) ¦ Комплектация: А1 Центр управления - 1шт, К2 Пульт дистанционного управления с тревожной кнопкой - 1шт, Т1 Беспроводной датчик движения - 1шт, Т6 Беспроводной датчик открытия/закрытия - 1шт. | 53590 | 49792
| A1 (CS-A1-32W) | Центр Управления Умным Домом |  | Центр управления умным домом и охранной сигнализацией ¦ Применение: Дом, Квартира, Дача, Офис, Магазин, Бутик, Гараж, Склад ¦ Нет абонентской платы, необходим только доступ к Интернет ¦ Количество подключаемых устройств: до 32 датчиков ¦ Интерфейс: Wi-Fi IEE 802.11b/g/n, Радиоканал 868Мгц ¦ Безопасность: Шифрование связи ¦ Голосовое управление ¦ Доступ и управление с мобильных устройств ¦ Уведомнение о событиях и тревожных сообщениях на мобильный телефон в режиме реального времени ¦ Простое и интуитивно понятное подключение и использование ¦ Материал: Пластик ¦ Питание: DC +5V ±10% (БП в комплекте) ¦ Температура: -10°C...+55°C ¦ Вес: до 0.136кг ¦ Размер: 121×100×17мм ¦ Комплектация: А1 Центр управления - 1шт, К2 Пульт дистанционного управления с тревожной кнопкой - 1шт | 31790 | 29426
| K2 (CS-K2-A) | Пульт Дистанционного Управления |  | Пульт дистанционного управления с тревожной кнопкой ¦ Режим работы: Домашний режим (отключение всех датчиков), Режим вне дома (включение всех датчиков), Спящий режим (включения отдельных датчиков), Тревожная кнопка (сигнал тревоги с уведомлением на мобильный телефон) ¦ Интерфейс: Радиоканал 868Мгц ¦ Безопасность: Шифрование связи ¦ Материал: Пластик ¦ Питание: Батарея CR2032 ¦ Температура: -10°C...+55°C ¦ Вес: до 0.0135кг ¦ Размер: 62×43×15,4мм | 4590 | 4258
| T2 (CS-T2-A) | Беспроводной Магнитоконтактный Датчик - Открытия/Закрытия |  | Беспроводной магнитоконтактный датчик , открытия/закрытия ¦ Дистанция активации: 30мм ¦ Дистанция восстановления: 25мм ¦ Интерфейс: Радиоканал 868Мгц ¦ Безопасность: Шифрование связи ¦ Материал: Пластик ¦ Питание: Батарея CR2450 3V 620мAч ¦ Температура: -10°C...+55°C ¦ Вес: до 0.03кг ¦ Размер: 71.9×50×18.5мм | 8990 | 8358
| T6 (CS-T6-A) | Беспроводной Датчик Смещения - Открытия/Закрытия |  | Беспроводной датчик смещения, открытия/закрытия ¦ Интерфейс: Радиоканал 868Мгц ¦ Безопасность: Шифрование связи ¦ Материал: Пластик ¦ Питание: Аккумуляторная батарея 450мAч 1.66Вч ¦ Температура: -10°C...+55°C ¦ Вес: до 0.03кг ¦ Размер: 83×30×12мм | 9890 | 9165
| T1 (CS-T1-C/12M) | Беспроводной Датчик Движения |  | Беспроводной датчик движения ¦ Зона обнаружения движения: до 12×12м ¦ Горизонтальный угол обзора: 100° ¦ Иммунитет на домашних животных весом до 25кг ¦ Интерфейс: Радиоканал 868Мгц ¦ Безопасность: Шифрование связи ¦ Материал: Пластик ¦ Питание: Батарея CR123A ¦ Температура: -10°C...+60°C ¦ Вес: до 0.068кг ¦ Размер: 99×66×38мм ¦ Крепежные элементы в комплекте | 13790 | 12762
| T4 (CS-T4-A) | Беспроводной Датчик Дыма |  | Беспроводной датчик дыма ¦ Зона обнаружения дыма: до 65м2 ¦ Угол обнаружения: 360° ¦ Встроенная звуковая сирена 85дБ ¦ Интерфейс: Радиоканал 868Мгц ¦ Безопасность: Шифрование связи ¦ Материал: Пластик ¦ Питание: Батарея CR123A ¦ Температура: -10°C...+60°C ¦ Вес: до 0.14кг ¦ Размер: Ø121.9×34мм | СКОРО | СКОРО
| T10 (CS-T10-A) | Беспроводной Датчик Затопления |  | Беспроводной датчик утечки воды ¦ Интерфейс: Радиоканал 868Мгц ¦ Безопасность: Шифрование связи ¦ Материал: Пластик ¦ Класс защиты: IP67 от влаги и пыли ¦ Питание: Батарея CR123A ¦ Температура: -10°C...+55°C ¦ Вес: до 0.097кг ¦ Размер: 103.4×31.4мм | 11990 | 11135
| T9 (CS-T9-A) | Беспроводная Свето-Звуковая Сирена |  | Беспроводная сирена ¦ Громкость тревоги: 85дБ ¦ Световая тревога: Красный мигающий цвет ¦ Тревожный индикатор Интерфейс: Радиоканал 868Мгц ¦ Безопасность: Шифрование связи ¦ Материал: Пластик ¦ Питание: DC +5V ±10% (БП в комплекте) ¦ Температура: -10°C...+55°C ¦ Вес: до 0.077кг ¦ Размер: 121×67×33мм | 11990 | 11135

## СКД
Домофоны |  |  | 1
Внешний Вид | Модель | Отметки | Характеристики | Цена | Оптовая
| DS-KIS202 | Комплект Аудио-Видео Домофона | Монитор домофона DS-KH2200 ¦ Экран: 7" (17.78см) LCD Цветной, Разрешение: SVGA 800×480пикс. ¦ Аудио: Встроенный Микрофон/Динамик ¦ Память: Нет ¦ Подключение: 2×Вызывные панели, 2×Монитора, 1×Камера видеонаблюдения, 1×Электрический замок + Вызывная панель DS-KB2411-IM ¦ Камера: 1/4" CMOS ¦ Разрешение: PAL 720×576i @25к/с ¦ Объектив: Фиксированный f4.0мм ¦ Угол обзора: 69° ¦ Освещение: ИК Подсветка до 2м. ¦ Режим День/Ночь ¦ Аудио: Встроенный Микрофон/Динамик - Двусторонняя аудиосвязь ¦ Подключение: 1×Реле Н.З./Н.Р. Электрический замок ¦ Интерфейс: 4-проводная коммутация ¦ Управление: механические кнопки ¦ Простое и интуитивно понятное повседневное использование ¦ Материал: ABS Пластик ¦ Цвет: Серебристый ¦ Питание: DC +12V 5.0W ±10% (БП Нет в комплекте) ¦ Комплектация KIT: Монитор DS-KH2220 - 1шт, Вызывная Панель DS-KB2411-IM - 1шт, Коммутационный кабель - 5м. | 40000 | 36000
| DS-D100K | Комплект Аудио-Видео Домофона | Монитор домофона DS-DM223 ¦ Экран: 7" (17.78см) LCD Цветной, Разрешение: SVGA 800×480пикс. ¦ Аудио: Встроенный Микрофон/Динамик ¦ Память: Нет ¦ Подключение: 2×Вызывные панели, 2×Монитора, 1×Камера видеонаблюдения, 1×Видео выход, 1×Электрический замок + Вызывная панель DS-DI243 ¦ Камера: 1/4" CMOS ¦ Разрешение: PAL 720×576i @25к/с ¦ Объектив: Фиксированный f4.0мм ¦ Угол обзора: 69° ¦ Освещение: ИК Подсветка до 2м. ¦ Режим День/Ночь ¦ Аудио: Встроенный Микрофон/Динамик - Двусторонняя аудиосвязь ¦ Подключение: 1×Реле Н.З./Н.Р. Электрический замок ¦ Интерфейс: 4-проводная коммутация ¦ Управление: Механические кнопки ¦ Простое и интуитивно понятное повседневное использование ¦ Материал: ABS Пластик ¦ Цвет: Белый/Серый ¦ Питание: DC +12V 5.0W ±10% (БП В комплекте) ¦ Комплектация KIT: Монитор DS-DM223 - 1шт, Вызывная Панель DS-DI243 - 1шт, Монтажный угол 30° Вызывной панели - 1шт, Блок питания - 1шт, Коммутационный кабель - 5м. | 45600 | 39600
| DS-KH2220 | Монитор Домофона | Монитор домофона ¦ Экран: 7" (17.78см) LCD Цветной, Разрешение: SVGA 800×480пикс. ¦ Аудио: Встроенный Микрофон/Динамик ¦ Память: Нет ¦ Подключение: 2×Вызывные панели, 2×Монитора, 1×Камера видеонаблюдения, 1×Электрический замок ¦ Интерфейс: 4-проводная коммутация ¦ Управление: Механические кнопки ¦ Простое и интуитивно понятное повседневное использование ¦ Материал: ABS Пластик ¦ Цвет: Серебристый ¦ Питание: DC +12V 5.0W ±10% (БП Нет в комплекте) ¦ Температура: -10°C...+55°C ¦ Вес: 0.32кг ¦ Размер: 195.8×132.8×18.39мм | 25600 | 23040
| DS-DM222 | Монитор Домофона | Монитор домофона ¦ Экран: 7" (17.78см) LCD Цветной, Разрешение: SVGA 800×480пикс. ¦ Аудио: Встроенный Микрофон/Динамик ¦ Память: Нет ¦ Подключение: 2×Вызывные панели, 2×Монитора, 1×Камера видеонаблюдения, 1×Электрический замок ¦ Интерфейс: 4-проводная коммутация ¦ Управление: Механические кнопки ¦ Простое и интуитивно понятное повседневное использование ¦ Материал: ABS Пластик ¦ Цвет: Серебристый ¦ Питание: DC +12V 5.0W ±10% (БП Нет в комплекте) ¦ Температура: -10°C...+55°C ¦ Вес: 0.32кг ¦ Размер: 195.8×132.8×18.39мм | 25600 | 23040
| DS-DM223 | Монитор Домофона | Монитор домофона ¦ Экран: 7" (17.78см) LCD Цветной, Разрешение: SVGA 800×480пикс. ¦ Аудио: Встроенный Микрофон/Динамик, Функция шумоподавления ¦ Память: Нет ¦ Подключение: 2×Вызывные панели, 2×Монитора, 1×Камера видеонаблюдения, 1×Электрический замок ¦ Интерфейс: 4-проводная коммутация ¦ Управление: Механические кнопки ¦ Простое и интуитивно понятное повседневное использование ¦ Материал: ABS Пластик ¦ Цвет: Белый ¦ Питание: DC +12V 5.0W ±10% (БП Нет в комплекте) ¦ Температура: -10°C...+55°C ¦ Вес: 0.32кг ¦ Размер: 195.8×132.8×18.39мм | 27100 | 24336
| DS-KB2411-IM | Вызывная Панель Домофона | Вызывная панель ¦ Камера: 1/4" CMOS ¦ Разрешение: PAL 720×576i @25к/с ¦ Объектив: Фиксированный f4.0мм ¦ Угол обзора: 69° ¦ Освещение: ИК Подсветка до 2м. ¦ Режим День/Ночь ¦ Аудио: Встроенный Микрофон/Динамик - Двусторонняя аудиосвязь ¦ Память: Нет ¦ Подключение: 1×Реле Н.З./Н.Р. Электрический замок ¦ Интерфейс: 4-проводная коммутация ¦ Управление: Механическая кнопка вызова ¦ Простое и интуитивно понятное повседневное использование ¦ Материал: ABS Пластик / Алюминиевый сплав ¦ Степень защиты: IP67 ¦ Цвет: Серебристый / Черный ¦ Питание: DC +12V 3.0W ±10% (БП Нет в комплекте) ¦ Температура: -30°C...+60°C ¦ Вес: 0.16кг ¦ Размер: 128×42×24.8мм, Размер с козырьком:132.5×46.5×40.5мм | 14400 | 12960
| DS-DI242 | Вызывная Панель Домофона | Вызывная панель ¦ Камера: 1/4" CMOS ¦ Разрешение: PAL 720×576i @25к/с ¦ Объектив: Фиксированный f4.0мм ¦ Угол обзора: 69° ¦ Освещение: ИК Подсветка до 2м. ¦ Режим День/Ночь ¦ Аудио: Встроенный Микрофон/Динамик - Двусторонняя аудиосвязь ¦ Память: Нет ¦ Подключение: 1×Реле Н.З./Н.Р. Электрический замок ¦ Интерфейс: 4-проводная коммутация ¦ Управление: Механическая кнопка вызова ¦ Простое и интуитивно понятное повседневное использование ¦ Материал: ABS Пластик / Алюминиевый сплав ¦ Степень защиты: IP67 ¦ Цвет: Серебристый / Черный ¦ Питание: DC +12V 3.0W ±10% (БП Нет в комплекте) ¦ Температура: -30°C...+60°C ¦ Вес: 0.16кг ¦ Размер: 128×42×24.8мм, Размер с козырьком:132.5×46.5×40.5мм | 14400 | 12960
| DS-DI243 | Вызывная Панель Домофона | Вызывная панель ¦ Камера: 1/4" CMOS ¦ Разрешение: PAL 720×576i @25к/с ¦ Объектив: Фиксированный f4.0мм ¦ Угол обзора: 69° ¦ Освещение: Адаптивная ИК Подсветка до 2м. ¦ Режим День/Ночь ¦ Аудио: Встроенный Микрофон/Динамик - Двусторонняя аудиосвязь ¦ Память: Нет ¦ Подключение: 1×Реле Н.З./Н.Р. Электрический замок ¦ Интерфейс: 4-проводная коммутация ¦ Управление: Механическая кнопка вызова ¦ Простое и интуитивно понятное повседневное использование ¦ Материал: Метал, Цико-Алюминиевый сплав ¦ Степень защиты: IP67/IK10 ¦ Цвет: Серый ¦ Питание: DC +12V 5.0W ±10% (БП Нет в комплекте) ¦ Температура: -30°C...+70°C ¦ Вес: 0.16кг ¦ Размер: 145×49.2×26.45мм, Размер с козырьком:145.5×50×40.5мм | 18900 | 16992

## Питание
PoE Коммутаторы
Внешний Вид | Модель | Отметки | Порты | Вход. Напр. | Выход. Напр. | Битрейт | Стандарт | Функциональный набор | Цена | Оптовая
| PS101 | PoE Адаптер (Инжектор) | 1×RJ45 PoE 1×RJ45 Данные | Вход. Напр. AC 180V~264V 47-53Hz / 0,38A | Выход. Напр. DC 48V 18W 15.4W/Порт | 10/100 Мбит/с | IEEE 802.3af | Эффективное расстояние: Cat.5E = 100м / Cat.6 = 150м ¦ Температура: -20°C...+60°C ¦ Вес: 0.15кг ¦ Размер: 134×56×33мм | 4890 | 4386.816
| PS201 | PoE Адаптер (Инжектор) | 1×RJ45 PoE 1×RJ45 Данные | Вход. Напр. AC 180V~264V 47-53Hz / 0,75A | Выход. Напр. DC 48V 36W 30.0W/Порт | 10/100 Мбит/с | IEEE 802.3af IEEE 802.3at | Эффективное расстояние: Cat.5E = 100м / Cat.6 = 150м ¦ Температура: -20°C...+60°C ¦ Вес: 0.15кг ¦ Размер: 134×56×33мм | 5790 | 5184
| PSD105 | PoE Коммутатор | 4×RJ45 PoE 1×RJ45 Данные | Вход. Напр. AC 100V~240V 47-53Hz / 2,0A | Выход. Напр. DC 48V 65W 15.4W/Порт | 4×PoE 100Мбит/с 1×LAN 100Мбит/с | IEEE 802.3af | Эффективное расстояние: Cat.5E = 100м / Cat.6A = 150м ¦ Температура: -20°C...+60°C ¦ Вес: 0.63кг ¦ Размер: 117×85×28мм | 13450 | 12072.96
| PSD106 | PoE Коммутатор | 4×RJ45 PoE 2×RJ45 Данные | Вход. Напр. AC 100V~240V 47-53Hz / 2,0A | Выход. Напр. DC 48V 65W 15.4W/Порт | 4×PoE 100Мбит/с 2×LAN 100Мбит/с | IEEE 802.3af IEEE 802.3at | Эффективное расстояние: Cat.5E = 100м / Cat.6A = 150м ¦ Температура: -20°C...+60°C ¦ Вес: 0.72кг ¦ Размер: 140×91×28мм | 19900 | 17909.28
| PSD109 | PoE Коммутатор | 8×RJ45 PoE 1×RJ45 Данные | Вход. Напр. AC 100V~240V 47-53Hz / 3,0A | Выход. Напр. DC 48V 120W 15.4W/Порт | 8×PoE 100Мбит/с 1×LAN 100Мбит/с | IEEE 802.3af IEEE 802.3at | Эффективное расстояние: Cat.5E = 100м / Cat.6А = 150м ¦ Температура -20°C...+60°C ¦ Вес 1.2кг ¦ Размер: 184×94×28мм | 27690 | 24920.064
| PSD110 | PoE Коммутатор | 8×RJ45 PoE 2×RJ45 Данные | Вход. Напр. AC 100V~240V 47-53Hz / 3,0A | Выход. Напр. DC 48V 120W 15.4W/Порт | 8×PoE 100Мбит/с 2×LAN 100Мбит/с | IEEE 802.3af IEEE 802.3at | Эффективное расстояние: Cat.5E = 100м / Cat.6A = 150м ¦ Температура -20°C...+60°C ¦ Вес 1.35кг ¦ Размер: 184×94×28мм | 38950 | 35043.84
| PSD218 | PoE Коммутатор | 16×RJ45 PoE 2×RJ45 Данные | Вход. Напр. AC 100V~240V 47-53Hz / 6.0A | Выход. Напр. DC 48V 250W 15.4W/Порт | 16×PoE 100Mбит/с 2×LAN 1Гбит/с | IEEE 802.3af IEEE 802.3at | Эффективное расстояние: Cat.5E = 100м / Cat.6A = 150м ¦ Типоразмер: 1U ¦ Температура: -20°C...+60°C ¦ Вес: 2.8кг ¦ Размер: 440×315×44мм | 86550 | 77875.2
| PSD226 | PoE Коммутатор | 24×RJ45 PoE 2×RJ45 Данные | Вход. Напр. AC 100V~240V 47-53Hz / 6.0A | Выход. Напр. DC 48V 250W 10.4W/Порт | 24×PoE 100Mбит/с 2×LAN 1Гбит/с | IEEE 802.3af IEEE 802.3at | Эффективное расстояние: Cat.5E = 100м / Cat.6A = 150м ¦ Типоразмер: 1U ¦ Температура: -20°C...+60°C ¦ Вес: 3.0кг ¦ Размер: 440×315×44мм | 110790 | 99680.256
Источники Питания
Внешний Вид | Модель | Отметки | Порты | Вход. Напр. | Выход. Напр. | Зарядка | Применение | Функциональный набор | Цена | Оптовая
| PAA2475 | Блок Питания | 1×AC Вход 1×AC Выход | Вход. Напр. AC 190V~240V 47-63Hz | Выход. Напр. AC 24V 3.0A 75W | Заряд. Устройство Нет | Применение Внутреннее | Импульсный источник питания ¦ Стабилизированное выходное напряжение ¦ Защита: Короткое замыкание / Перенапряжение / Перегрузка ¦ Соединение: АС Кабель 1.0м. c Евро-вилкой Schuko CEE7/VII / DC Кабель 1.0м. с NPC Разъемом ¦ Корпус: Пластик ¦ Степень защиты: IP20 ¦ Температура: -30°C...+60°C ¦ Размер: 157×80×66мм ¦ Вес: 1.09кг | СКОРО | СКОРО
| PAA1225 | Блок Питания | 1×AC Вход 1×DC Выход | Вход. Напр. AC 90V~264V 47-63Hz | Выход. Напр. DC 12V 2.0A 25W | Заряд. Устройство Нет | Применение Внутреннее | Импульсный источник питания ¦ Встроенная защита Короткое замыкание / Перегрузка ¦ Соединение: Встроенная AC Евро-вилка Schuko CEE7/VII / DC Кабель 1.2м. с NPC Разъемом ¦ Корпус: Пластик ¦ Степень защиты: IP20 ¦ Температура: -30°C...+60°C ¦ Размер: 140×32×25мм | СКОРО | СКОРО
| PAA1260 | Блок Питания | 1×AC Вход 4×DC Выход | Вход. Напр. AC 100V~240V 47-63Hz | Выход. Напр. DC 12V 5.0A 60W | Заряд. Устройство Нет | Применение Внутреннее | Импульсный источник питания ¦ Выход: 4-канала с индивидуальной защитой каждого канала ¦ Настройка вых. напряжения: 10% (11.5V-15V) ¦ Стабилизированное выходное напряжение ¦ Защита: Короткое замыкание / Перенапряжение / Перегрузка / Электромагнитный фильтр ¦ Соединение: АС Кабель питания 1.0м. c Евро-вилкой Schuko CEE7/VII ¦ Корпус: Пластик ¦ Степень защиты: IP60 ¦ Температура: -30°C...+60°C ¦ Размер: 164×54.8×37мм ¦ Вес: 0.3кг | 5100 | 4536
| PAC1225 | Блок Питания | 1×AC Вход 1×DC Выход | AC 170V~264V 47-63Hz | DC 12V 2.1A 25W | Заряд. Устройство Нет | Применение Внутреннее | Импульсный источник питания / Настройка вых. напряжения: 10% / Стабилизированное выходное напряжение / Защита: Короткое замыкание / Перенапряжение / Перегрузка / Электромагнитный фильтр / Корпус: Метал / Класс защиты IP20 / Температура: -10°C...+60°C / Размер: 85×59×36мм | 2650 | 2373.12
| PAC1235 | Блок Питания | 1×AC Вход 1×DC Выход | AC 170V~264V 47-63Hz | DC 12V 3.0A 35W | Заряд. Устройство Нет | Применение Внутреннее | Импульсный источник питания / Настройка вых. напряжения: 10% / Стабилизированное выходное напряжение / Защита: Короткое замыкание / Перенапряжение / Перегрузка / Электромагнитный фильтр / Корпус: Метал / Класс защиты IP20 / Температура: -10°C...+60°C / Размер: 110×78×36мм | 3500 | 3115.008
| PAC1270 | Блок Питания | 1×AC Вход 1×DC Выход | Вход. Напр. AC 170V~264V 47-63Hz | Выход. Напр. DC 12V 6.0A 70W | Заряд. Устройство Нет | Применение Внутреннее | Импульсный источник питания ¦ Настройка вых. напряжения: 10% ¦ Стабилизированное выходное напряжение ¦ Защита: Короткое замыкание / Перенапряжение / Перегрузка / Электромагнитный фильтр ¦ Корпус: Метал ¦ Класс защиты IP20 ¦ Температура: -10°C...+60°C ¦ Размер: 159×98×42мм | 4400 | 3953.664
| PAC12120 | Блок Питания | 1×AC Вход 1×DC Выход | AC 170V~264V 47-63Hz | DC 12V 10.0A 120W | Заряд. Устройство Нет | Применение Внутреннее | Импульсный источник питания / Настройка вых. напряжения: 10% / Стабилизированное выходное напряжение / Защита: Короткое замыкание / Перенапряжение / Перегрузка / Электромагнитный фильтр / Корпус: Метал / Класс защиты IP20 / Внутреннего использования / Температура: -20°C...+60°C / Размер: 199×98×42мм | 5300 | 4746.24
| PAC12200 | Блок Питания | 1×AC Вход 1×DC Выход | Вход. Напр. AC 170V~264V 47-63Hz | Выход. Напр. DC 12V 16.7A 200W | Заряд. Устройство Нет | Применение Внутреннее | Импульсный источник питания ¦ Настройка вых. напряжения: 10% ¦ Стабилизированное выходное напряжение ¦ Защита: Короткое замыкание / Перенапряжение / Перегрузка / Электромагнитный фильтр ¦ Корпус: Метал ¦ Класс защиты IP20 ¦ Температура: -20°C...+60°C ¦ Размер: 199×110×50мм | 7850 | 7050.24
| PAB1220 | Блок Питания | 1×AC Вход 1×DC Выход | Вход. Напр. AC 90V~264V 47-63Hz | Выход. Напр. DC 12V 1.7A 20W | Заряд. Устройство Нет | Применение Внутреннее / Наружнее | Импульсный источник питания ¦ Встроенная защита Короткое замыкание / Перегрузка ¦ Кабель: АС 0.2м. / DC 0.2м. ¦ Корпус: Пластик ¦ Корпус: Ударопрочный ABS пластик ¦ Степень защиты: IK08 / IP67 ¦ Температура: -30°C...+60°C ¦ Размер: 140×32×25мм | 2800 | 2515.968
| PAB1235 | Блок Питания | 1×AC Вход 1×DC Выход | Вход. Напр. AC 90V~264V 47-63Hz | Выход. Напр. DC 12V 3.0A 35W | Заряд. Устройство Нет | Применение Внутреннее / Наружнее | Импульсный источник питания ¦ Встроенная защита Короткое замыкание / Перегрузка ¦ Кабель: АС 0.2м. / DC 0.2м. ¦ Корпус: Ударопрочный ABS пластик ¦ Степень защиты: IK08 / IP67 ¦ Температура: -30°C...+60°C ¦ Размер: 148×32×26мм | 3650 | 3267.072
| PAB1260 | Блок Питания | 1×AC Вход 1×DC Выход | Вход. Напр. AC 90V~264V 47-63Hz | Выход. Напр. DC 12V 5.0A 60W | Заряд. Устройство Нет | Применение Внутреннее / Наружнее | Импульсный источник питания ¦ Встроенная защита Короткое замыкание / Перегрузка ¦ Кабель: АС 0.2м. / DC 0.2м. ¦ Корпус: Ударопрочный ABS пластик ¦ Степень защиты: IK08 / IP67 ¦ Температура: -30°C...+60°C ¦ Размер: 162×42×34мм | 5000 | 4451.328
| PAB1265 | Блок Питания | 1×AC Вход 1×DC Выход | Вход. Напр. AC 180V~264V 47-63Hz | Выход. Напр. DC 12V 5.4A 65W | Заряд. Устройство Нет | Применение Внутреннее / Наружнее | Импульсный источник питания ¦ Встроенная защита Короткое замыкание / Перегрузка ¦ Кабель: АС 0.2м. / DC 0.2м. ¦ Корпус: Алюминий ¦ Степень защиты: IK10 / IP67 ¦ Температура: -30°C...+60°C ¦ Размер: 178×70×43мм | 6350 | 5713.92
| PAB12100 | Блок Питания | 1×AC Вход 1×DC Выход | Вход. Напр. AC 180V~264V 47-63Hz | Выход. Напр. DC 12V 8.4A 100W | Заряд. Устройство Нет | Применение Внутреннее / Наружнее | Импульсный источник питания ¦ Встроенная защита Короткое замыкание / Перегрузка ¦ Кабель: АС 0.2м. / DC 0.2м. ¦ Корпус: Алюминий ¦ Степень защиты: IK10 / IP67 ¦ Температура: -30°C...+60°C ¦ Размер: 220×70×43мм | 8200 | 7368.192
| PAB12150 | Блок Питания | 1×AC Вход 1×DC Выход | Вход. Напр. AC 180V~264V 47-63Hz | Выход. Напр. DC 12V 12.5A 150W | Заряд. Устройство Нет | Применение Внутреннее / Наружнее | Импульсный источник питания ¦ Встроенная защита Короткое замыкание / Перегрузка ¦ Кабель: АС 0.2м. / DC 0.2м. ¦ Корпус: Алюминий ¦ Степень защиты: IK10 / IP67 ¦ Температура: -30°C...+60°C ¦ Размер: 220×70×43мм | 9350 | 8395.776
| PAM1260 | Многоканальный Блок Питания | 1×AC Вход 9×DC Выход | Вход. Напр. AC 100V~240V 47-63Hz | Выход. Напр. DC 12V 5.0A 60W | Заряд. Устройство Нет | Применение Внутреннее | Импульсный источник питания систем видеонаблюдения ¦ Выход: 9-каналов с индивидуальной защитой каждого канала ¦ Настройка вых. напряжения: 10% ¦ Стабилизированное выходное напряжение ¦ Встроенная защита: Короткое замыкание / Перенапряжение / Перегрузка / Электромагнитный фильтр / Самовостанавливающиеся предохранители ¦ Корпус: Метал ¦ Класс защиты IP50 ¦ Температура: -20°C...+50°C ¦ Размер: 220×185×55мм ¦ Вес: 1.05кг | 11150 | 10008.576
| PAM12120 | Многоканальный Блок Питания | 1×AC Вход 18×DC Выход | Вход. Напр. AC 100V~240V 47-63Hz | Выход. Напр. DC 12V 10.0A 120W | Заряд. Устройство Нет | Применение Внутреннее | Импульсный источник питания систем видеонаблюдения ¦ Выход: 18-каналов с индивидуальной защитой каждого канала ¦ Настройка вых. напряжения: 10% ¦ Стабилизированное выходное напряжение ¦ Встроенная защита: Короткое замыкание / Перенапряжение / Перегрузка / Электромагнитный фильтр / Самовостанавливающиеся предохранители ¦ Корпус: Метал ¦ Класс защиты IP50 ¦ Температура: -20°C...+50°C ¦ Размер: 290×205×55мм ¦ Вес: 1.95кг | 17150 | 15422.976
Источники Резервного Питания
Внешний Вид | Модель | Отметки | Порты | Вход. Напр. | Выход. Напр. | Зарядка | Применение | Функциональный набор | Цена | Оптовая
| PAR1225 | Резервный Блок Питания | 1×AC Вход 1×DC Выход 1×Аккумулятор | AC 100V~240V 47-63Hz | Выход. Напр. DC 12V 2.0A 25W | Заряд. устройство DC 13.8V 1.0A 15W (1×Аккумулятор DC 12V 7A) | Применение Внутреннее | Импульсный источник питания систем СВН / ОПС / СКД ¦ Настройка вых. напряжения: 10% ¦ Стабилизированное выходное напряжение ¦ Защита: Короткое замыкание / Перенапряжение / Перегрузка / Электромагнитный фильтр / Глубокой разрядка аккумулятора 9.5-10.5V / Самовостанавливающиеся предохранитель ¦ Корпус: ABS Пластик ¦ Класс защиты IP50 ¦ Внутреннего использования ¦ Температура: -20°C...+50°C ¦ Размер: 222×167×102мм ¦ Вес: 0.52кг | 6250 | 5607.936
| PAR1240 | Резервный Блок Питания | 1×AC Вход 1×DC Выход 1×Аккумулятор | AC 100V~240V 47-63Hz | Выход. Напр. DC 12V 3.2A 40W | Заряд. устройство DC 13.8V 0.8A 11W (1×Аккумулятор DC 12V 7-12A) | Применение Внутреннее | Импульсный источник питания систем СВН / ОПС / СКД ¦ Настройка вых. напряжения: 10% ¦ Настройка заряд. напряжения: 10% ¦ Стабилизированное выходное напряжение ¦ Защита: Короткое замыкание / Перенапряжение / Перегрузка / Электромагнитный фильтр / Глубокой разрядка аккумулятора 9.5-10.5V / Самовостанавливающиеся предохранитель ¦ Корпус: ABS Пластик ¦ Класс защиты IP50 ¦ Внутреннего использования ¦ Температура: -20°C...+50°C ¦ Размер: 222×167×102мм ¦ Вес: 0.58кг | 7400 | 6621.696
| PAR1260 | Резервный Блок Питания | 1×AC Вход 1×DC Выход 1×Аккумулятор | AC 100V~240V 47-63Hz | Выход. Напр. DC 12V 5.0A 60W | Заряд. устройство DC 13.8V 0.8A 11W (1×Аккумулятор DC 12V 7-12A) | Применение Внутреннее | Импульсный источник питания систем СВН / ОПС / СКД ¦ Настройка вых. напряжения: 10% ¦ Настройка заряд. напряжения: 10% ¦ Стабилизированное выходное напряжение ¦ Защита: Короткое замыкание / Перенапряжение / Перегрузка / Электромагнитный фильтр / Глубокой разрядка аккумулятора 9.5-10.5V / Самовостанавливающиеся предохранитель ¦ Корпус: ABS Пластик ¦ Класс защиты IP50 ¦ Внутреннего использования ¦ Температура: -20°C...+50°C ¦ Размер: 222×167×102мм ¦ Вес: 0.75кг | 9250 | 8308.224
| PAR1260.4 | Резервный Блок Питания | 1×AC Вход 4×DC Выход 1×Аккумулятор | AC 100V~240V 47-63Hz | Выход. Напр. DC 12V 5.0A 60W | Заряд. устройство DC 13.8V 0.8A 11W (1×Аккумулятор DC 12V 7-12A) | Применение Внутреннее | Импульсный источник питания систем СВН / ОПС / СКД ¦ Настройка вых. напряжения: 10% ¦ Настройка заряд. напряжения: 10% ¦ Стабилизированное выходное напряжение ¦ Защита: Короткое замыкание / Перенапряжение / Перегрузка / Электромагнитный фильтр / Глубокой разрядка аккумулятора 9.5-10.5V / Самовостанавливающиеся предохранители ¦ Корпус: ABS Пластик ¦ Класс защиты IP50 ¦ Внутреннего использования ¦ Температура: -20°C...+50°C ¦ Размер: 222×167×102мм ¦ Вес: 0.77кг | 12350 | 11096.064
| PAR12120.9 | Резервный Блок Питания | 1×AC Вход 9×DC Выход 1×Аккумулятор | AC 100V~240V 47-63Hz | Выход. Напр. DC 12V 10.0A 120W | Заряд. устройство DC 13.8V 1.8A 25W (1×Аккумулятор DC 12V 12-17A) | Применение Внутреннее | Импульсный источник питания систем СВН / ОПС / СКД ¦ Настройка вых. напряжения: 10% ¦ Настройка заряд. напряжения: 10% ¦ Стабилизированное выходное напряжение ¦ Защита: Короткое замыкание / Перенапряжение / Перегрузка / Электромагнитный фильтр / Глубокой разрядка аккумулятора 9.5-10.5V / Самовостанавливающиеся предохранители ¦ Корпус: ABS Пластик ¦ Класс защиты IP50 ¦ Внутреннего использования ¦ Температура: -20°C...+50°C ¦ Размер: 313×313×112мм ¦ Вес: 2.1кг | 19100 | 17118.72
Инверторы
Внешний Вид | Модель | Отметки | Порты | Вход. Напр. | Выход. Напр. | Зарядка | Применение | Функциональный набор | Цена | Оптовая
| CPI2012 | Преобразователь напряжения | 1×AC Вход 1×AC Выход 1×Аккумулятор | AC 1Ф 155V~280V 40-80Hz | Выход. Напр. AC 1Ф 220V 50-60Hz 2000W (до 6kVA ~20ms) | Заряд. устройство DC 15.7V 30.0A (под аккумулятор DC 12V 120A) | Применение Внутреннее | Инвертор для автономного резервного питания ¦ Мощность: длительная 2000W / пиковая 4800W (20ms) ¦ Форрма напряжения: Чистая синусоида ¦ Управление: LCD экран + авто. Digital DSP процессор ¦ Время перключения 10ms ¦ Стабилизированное выходное напряжение ¦ Защита: Высокое напряжение / Низкое напряжение / Скачек напржения / Перенапряжение / Короткое замыкание / Высокая температура / Низкое/Высокое напряжение аккумуляторной батареи / Глубокой разрядка аккумулятора ¦ Корпус: Метал ¦ Класс защиты IP30 ¦ Температура: -15°C...+60°C ¦ Размер: 428×206×178мм ¦ Вес: 21кг | 154100 | 138622.464
| CPI2024 | Преобразователь напряжения | 1×AC Вход 1×AC Выход 2×Аккумулятора | AC 1Ф 155V~280V 40-80Hz | Выход. Напр. AC 1Ф 220V 50-60Hz 2000W (до 6kVA ~20ms) | Заряд. устройство DC 24.0V 30.0A (под аккумулятор DC 12V 120A) | Применение Внутреннее | Инвертор для автономного резервного питания ¦ Мощность: длительная 2000W / пиковая 4800W (20ms) ¦ Форрма напряжения: Чистая синусоида ¦ Управление: LCD экран + авто. Digital DSP процессор ¦ Время перключения 10ms ¦ Стабилизированное выходное напряжение ¦ Защита: Высокое напряжение / Низкое напряжение / Скачек напржения / Перенапряжение / Короткое замыкание / Высокая температура / Низкое/Высокое напряжение аккумуляторной батареи / Глубокой разрядка аккумулятора ¦ Корпус: Метал ¦ Класс защиты IP30 ¦ Температура: -15°C...+60°C ¦ Размер: 428×206×178мм ¦ Вес: 21кг | 154100 | 138622.464

## Аксессуары
Объективы
Внешний Вид | Модель | Отметки | Характеристики | [5 empty] | Цена | Оптовая
| LFM028.2MP | Монофокальный Объектив | Разрешение 2MP | Фокусное расстояние f2.8mm | Угол обзора 121.3° | Фокусная дистанция 0.2м ~ ∞ | Фиксированная диафрагма F2.0 | Формат изображения 1/4" / 1/3" / 1/2.8" / 1/2.7" ¦ Функция ИК Фильтр ¦ Крепление M12×0.5P ¦ Температура: -20°C...+60°C ¦ Вес: 0.004кг ¦ Размер: Ø14мм | 1750 | 1557.504
| LFM028.4MP | Монофокальный Объектив | Разрешение 4MP | Фокусное расстояние f2.8mm | Угол обзора 121.3° | Фокусная дистанция 0.2м ~ ∞ | Фиксированная диафрагма F2.0 | Формат изображения 1/4" / 1/3" / 1/2.8" / 1/2.7" ¦ Функция ИК Фильтр ¦ Крепление M12×0.5P ¦ Температура: -20°C...+60°C ¦ Вес: 0.004кг ¦ Размер: Ø14мм | 2300 | 2064.384
| LFM040.2MP | Монофокальный Объектив | Разрешение 2MP | Фокусное расстояние f4.0mm | Угол обзора 80.8° | Фокусная дистанция 0.2м ~ ∞ | Фиксированная диафрагма F2.0 | Формат изображения 1/4" / 1/3" / 1/2.8" / 1/2.7" ¦ Функция ИК Фильтр ¦ Крепление M12×0.5P ¦ Температура: -20°C...+60°C ¦ Вес: 0.005кг ¦ Размер: Ø14мм | 1600 | 1425.6
| LFM040.4MP | Монофокальный Объектив | Разрешение 4MP | Фокусное расстояние f4.0mm | Угол обзора 80.8° | Фокусная дистанция 0.2м ~ ∞ | Фиксированная диафрагма F2.0 | Формат изображения 1/4" / 1/3" / 1/2.8" / 1/2.7" ¦ Функция ИК Фильтр ¦ Крепление M12×0.5P ¦ Температура: -20°C...+60°C ¦ Вес: 0.005кг ¦ Размер: Ø14мм | 2150 | 1907.712
| LFM060.2MP | Монофокальный Объектив | Разрешение 2MP | Фокусное расстояние f6.0mm | Угол обзора 55.0° | Фокусная дистанция 0.2м ~ ∞ | Фиксированная диафрагма F2.1 | Формат изображения 1/4" / 1/3" / 1/2.8" / 1/2.7" ¦ Функция ИК Фильтр ¦ Крепление M12×0.5P ¦ Температура: -20°C...+60°C ¦ Вес: 0.007кг ¦ Размер: Ø14мм | 1600 | 1425.6
| LFM060.4MP | Монофокальный Объектив | Разрешение 4MP | Фокусное расстояние f6.0mm | Угол обзора 55.0° | Фокусная дистанция 0.2м ~ ∞ | Фиксированная диафрагма F2.1 | Формат изображения 1/4" / 1/3" / 1/2.8" / 1/2.7" ¦ Функция ИК Фильтр ¦ Крепление M12×0.5P ¦ Температура: -20°C...+60°C ¦ Вес: 0.007кг ¦ Размер: Ø14мм | 2150 | 1907.712
| LFM080.2MP | Монофокальный Объектив | Разрешение 2MP | Фокусное расстояние f8.0mm | Угол обзора 38.3° | Фокусная дистанция 0.2м ~ ∞ | Фиксированная диафрагма F2.1 | Формат изображения 1/4" / 1/3" / 1/2.8" / 1/2.7" ¦ Функция ИК Фильтр ¦ Крепление M12×0.5P ¦ Температура: -20°C...+60°C ¦ Вес: 0.007кг ¦ Размер: Ø14мм | 1600 | 1425.6
| LFM080.4MP | Монофокальный Объектив | Разрешение 4MP | Фокусное расстояние f8.0mm | Угол обзора 38.3° | Фокусная дистанция 0.2м ~ ∞ | Фиксированная диафрагма F2.1 | Формат изображения 1/4" / 1/3" / 1/2.8" / 1/2.7" ¦ Функция ИК Фильтр ¦ Крепление M12×0.5P ¦ Температура: -20°C...+60°C ¦ Вес: 0.007кг ¦ Размер: Ø14мм | 2150 | 1907.712
| LFM120.4MP | Монофокальный Объектив | Разрешение 4MP | Фокусное расстояние f12.0mm | Угол обзора 28.5° | Фокусная дистанция 0.2м ~ ∞ | Фиксированная диафрагма F2.1 | Формат изображения 1/4" / 1/3" / 1/2.8" / 1/2.7" ¦ Функция ИК Фильтр ¦ Крепление M12×0.5P ¦ Температура: -20°C...+60°C ¦ Вес: 0.007кг ¦ Размер: Ø14мм | 3200 | 2880
| LFM160.4MP | Монофокальный Объектив | Разрешение 4MP | Фокусное расстояние f16.0mm | Угол обзора 21.5° | Фокусная дистанция 0.2м ~ ∞ | Фиксированная диафрагма F2.1 | Формат изображения 1/4" / 1/3" / 1/2.8" / 1/2.7" ¦ Функция ИК Фильтр ¦ Крепление M12×0.5P ¦ Температура: -20°C...+60°C ¦ Вес: 0.007кг ¦ Размер: Ø14мм | 3750 | 3355.2
| LVC0550.4MP | Варифокальный Объектив | Разрешение 4MP | Фокусное расстояние f5.0-50mm | Угол обзора 52.3°-7.0° | Фокусная дистанция 0.2м ~ ∞ | Автоматическая диафрагма DC Drive | Формат изображения 1/3" / 1/2.8" / 1/2.7" ¦ Функция ИК Фильтр ¦ Крепление CS ¦ Температура: -20°C...+60°C ¦ Вес: 0.15кг ¦ Размер: Ø41.5мм×75.4мм. | 28580 | 25698.816
Носители Информации
Внешний Вид | Модель | Отметки | Характеристики | [5 empty] | Цена | Оптовая
| SDSQUNC-016G-ZN3MN | MicroSD Карта Памяти | Емкость 16Гб | Класс 10 | Скорость передачи данных 98МБит/сек. - 653X | Класс скорости A1 | Исполнение: MicroSDXC | Специализированная для высокоскоростного обменна данными и потокового видео с высоким разрешением ¦ Температура: -25°C...+80°C ¦ Размер: 14,99×10,92×1,02мм | 4350 | 3896
| SDSQUNC-032G-ZN3MN | MicroSD Карта Памяти | Емкость 32Гб | Класс 10 | Скорость передачи данных 98МБит/сек. - 653X | Класс скорости A1 | Исполнение: MicroSDXC | Специализированная для высокоскоростного обменна данными и потокового видео с высоким разрешением ¦ Температура: -25°C...+80°C ¦ Размер: 14,99×10,92×1,02мм | 8100 | 7236
| SDSQUNC-064G-ZN3MN | MicroSD Карта Памяти | Емкость 64Гб | Класс 10 | Скорость передачи данных 100МБит/сек. - 667X | Класс скорости A1 | Исполнение: MicroSDXC | Специализированная для высокоскоростного обменна данными и потокового видео с высоким разрешением ¦ Температура: -25°C...+80°C ¦ Размер: 14,99×10,92×1,02мм | 15600 | 14024
| SDSQUNC-128G-ZN3MN | MicroSD Карта Памяти | Емкость 128Гб | Класс 10 | Скорость передачи данных 100МБит/сек. - 667X | Класс скорости A1 | Исполнение: MicroSDXC | Специализированная для высокоскоростного обменна данными и потокового видео с высоким разрешением ¦ Температура: -25°C...+80°C ¦ Размер: 14,99×10,92×1,02мм | 29200 | 26245
| HS-TF-L2I/16G | MicroSD Карта Памяти | Емкость 16Гб | Класс 10 | Скорость чтения до 25МБит/сек. | Класс скорости A1 | Исполнение: MicroSDHC | Специализированная для систем Видеонаблюдения ¦ Температура: 0°C...+70°C ¦ Размер: 14,99×10,92×1,02мм | 4100 | 3654
| HS-TF-L2I/32G | MicroSD Карта Памяти | Емкость 32Гб | Класс 10 | Скорость чтения до 25МБит/сек. | Класс скорости A1 | Исполнение: MicroSDHC | Специализированная для систем Видеонаблюдения ¦ Температура: 0°C...+70°C ¦ Размер: 14,99×10,92×1,02мм | 8200 | 7321
| HS-TF-L2I/64G | MicroSD Карта Памяти | Емкость 64Гб | Класс 10 | Скорость чтения до 25МБит/сек. | Класс скорости A1 | Исполнение: MicroSDXC | Специализированная для систем Видеонаблюдения ¦ Температура: 0°C...+70°C ¦ Размер: 14,99×10,92×1,02мм | 16300 | 14605
| HS-TF-L2I/128G | MicroSD Карта Памяти | Емкость 128Гб | Класс 10 | Скорость чтения до 25МБит/сек. | Класс скорости A1 | Исполнение: MicroSDXC | Специализированная для систем Видеонаблюдения ¦ Температура: 0°C...+70°C ¦ Размер: 14,99×10,92×1,02мм | 31900 | 28641
| DS-UTF32G-H1 (HS-TF-H1/32G) | MicroSD Карта Памяти | Емкость 32Гб | Класс 10 | Скорость чтения до 25МБит/сек. | Класс скорости A1 | Исполнение: MicroSDHC | Специализированная для систем Видеонаблюдения ¦ Повышенный рессурс эксплуатации до 4200 циклов записи ¦ Температура: -25°C...+85°C ¦ Размер: 14,99×10,92×1,02мм | 10700 | 9547
| DS-UTF64G-H1 (HS-TF-H1/64G) | MicroSD Карта Памяти | Емкость 64Гб | Класс 10 | Скорость чтения до 25МБит/сек. | Класс скорости A1 | Исполнение: MicroSDXC | Специализированная для систем Видеонаблюдения ¦ Повышенный рессурс эксплуатации до 4200 циклов записи ¦ Температура: -25°C...+85°C ¦ Размер: 14,99×10,92×1,02мм | 20000 | 17969
| WD10PURX | HDD Жесткий Диск | Емкость 1Tб | Кэш 64Мб | Скорость 5900Об./Мин. | SATA 6Гбит/с. | SATAIII | Специализированный Жесткий диск для систем Видеонаблюдения ¦ Серия Western Digital Purple ¦ HDD SATAIII ¦ Размер: 3.5" | 24100 | 21665
| WD20PURX | HDD Жесткий Диск | Емкость 2Tб | Кэш 64Мб | Скорость 5900Об./Мин. | SATA 6Гбит/с. | SATAIII | Специализированный Жесткий диск для систем Видеонаблюдения ¦ Серия Western Digital Purple ¦ HDD SATAIII ¦ Размер: 3.5" | 34500 | 31009
| WD30PURX | HDD Жесткий Диск | Емкость 3Tб | Кэш 64Мб | Скорость 5900Об./Мин. | SATA 6Гбит/с. | SATAIII | Специализированный Жесткий диск для систем Видеонаблюдения ¦ Серия Western Digital Purple ¦ HDD SATAIII ¦ Размер: 3.5" | 45400 | 40850
| WD40PURX | HDD Жесткий Диск | Емкость 4Tб | Кэш 64Мб | Скорость 5900Об./Мин. | SATA 6Гбит/с. | SATAIII | Специализированный Жесткий диск для систем Видеонаблюдения ¦ Серия Western Digital Purple ¦ HDD SATAIII ¦ Размер: 3.5" | 62900 | 56599
| WD60PURX | HDD Жесткий Диск | Емкость 6Tб | Кэш 64Мб | Скорость 5900Об./Мин. | SATA 6Гбит/с. | SATAIII | Специализированный Жесткий диск для систем Видеонаблюдения ¦ Серия Western Digital Purple ¦ HDD SATAIII ¦ Размер: 3.5" | 110900 | 99772
Инструменты
Внешний Вид | Модель | Отметки | Характеристики | [5 empty] | Цена | Оптовая
| HMT330 | Мультитестер Гибридный | [6 empty] | 258600 | 232680.96
| HMT530 | Мультитестер Гибридный | [6 empty] | 350800 | 315666.432
Аксессуары
Внешний Вид | Модель | Отметки | Характеристики | [5 empty] | Цена | Оптовая
| MA101 | Микрофон | Аккустическая дистанция до 15м. | Полоса пропускания 200-10000Гц | Соотношение Сигнал/Шум 48дБ | Автоматическая Регулировка Усиления | Допустимая длина кабеля 200м | Высокочувствительный Активный Цифровой Микрофон ¦ Сопротивление: 600 Ом ¦ Автоматическое Шумоподавление ¦ Цифровое АРУ: 1 фильтр ¦ Защита от неправильной полярности питания ¦ Материал: Пластик ¦ Питание: 6.0-14В 20мА ¦ Вес: 10гр ¦ Размер: Ø13×50мм. | 1390 | 1216.512
| PVB101 | Видео Балун | 1 Канальный | Разрешение HD / SXGA / FullHD / QXGA | Поддержка стандартов TVI / CVI / AHD / CVBS | Защита от наводок и возбуждений | Эффективная дистанция кабеля 220м. | Симметрирующее устройство ¦ Порты: BNC Coaxial 75Ω / Витая пара Cat5E/6A под зажим ¦ Питание: Пассивное ¦ Комплектность 2 (два) шт. ¦ Температура: -30°C...+60°C ¦ Размер: 45×22×22мм. ¦ Цена за 2 (два) шт. | 1500 | 1257.984
| PVB111 | Видео Балун | 1 Канальный | Разрешение HD / SXGA / FullHD / QXGA | Поддержка стандартов TVI / CVI / AHD / CVBS | Защита от наводок и возбуждений | Эффективная дистанция кабеля 220м. | Симметрирующее устройство ¦ Порты: BNC Coaxial 75Ω на кабеле / Витая пара Cat5E/6A под зажим ¦ Питание: Пассивное ¦ Комплектность 2 (два) шт. ¦ Температура: -30°C...+60°C ¦ Размер: 45×22×22мм. ¦ Цена за 2 (два) шт. | 1500 | 1257.984
| PVB301 | Видео Балун | 1 Канальный | Разрешение HD / SXGA / FullHD / QXGA | Поддержка стандартов TVI / CVI / AHD / CVBS | Защита от наводок и возбуждений | Эффективная дистанция кабеля 250м. | Симметрирующее устройство ¦ Порты: BNC Coaxial 75Ω / Витая пара Cat5E/6A под зажим ¦ Питание: Пассивное ¦ Комплектность 2 (два) шт. ¦ Температура: -30°C...+60°C ¦ Размер: 46×20×20мм. ¦ Цена за 2 (два) шт. | 1600 | 1359.36
| PVB311 | Видео Балун | 1 Канальный | Разрешение HD / SXGA / FullHD / QXGA | Поддержка стандартов TVI / CVI / AHD / CVBS | Защита от наводок и возбуждений | Эффективная дистанция кабеля 250м. | Симметрирующее устройство ¦ Порты: BNC Coaxial 75Ω на кабеле / Витая пара Cat5E/6A под зажим ¦ Питание: Пассивное ¦ Комплектность 2 (два) шт. ¦ Температура: -30°C...+60°C ¦ Размер: 46×20×20мм. ¦ Цена за 2 (два) шт. | 1600 | 1359.36
| UED105 | USB Удлинитель | 1 Канальный | Интерфейс USB 2.0 | Кабель 1×LAN Cat5/5e/6, 10/100Base-TX |  | Эффективная дистация 50м. | Порты: USB 2.0 на кабеле / Витая пара Cat5/5e/6/6A ¦ Питание: Пассивное ¦ Комплектность Передатчик+Приемник ¦ Температура: -20°C...+60°C ¦ Размер: 45×25×20мм. | 3300 | 2930.688
| HED103 | HDMI Удлинитель | 1 Канальный | Интерфейс HDMI Type A | Кабель 2×LAN Cat5e/6, 10/100Base-TX | Разрешение FullHD 1920×1080 | Эффективная дистация 30м. | Порты: HDMI 1.2А / Витая пара Cat5/5e/6/6A ¦ Питание: DC 5V 0.2A 1W ¦ Комплектность Передатчик+Приемник ¦ Температура: -20°C...+60°C ¦ Размер: 58×24×24мм. | 11400 | 10252.8
| HED206 | HDMI Удлинитель | 1 Канальный | Интерфейс HDMI Type A | Кабель 1×LAN Cat5e/6, 10/100Base-TX | Разрешение FullHD 1920×1080 | Эффективная дистация 60м. | Порты: HDMI 1.2А / Витая пара Cat5/5e/6/6A ¦ Питание: DC 5V 1A 5W ¦ Комплектность Передатчик+Приемник ¦ Температура: -20°C...+60°C ¦ Вес: 0.25кг ¦ Размер: 81×45×25мм. | 20800 | 18680.832
| PED210 | LAN + PoE Удлинитель | 1×RJ45 LAN / PoE | DC 48V 18W 15.4W/Порт | Стандарт IEEE 802.3af | Битрейт 10/100 Мбит/с | Эффективная дистанция Cat5e/6 = 100м. | LAN/PoE Удлинитель ¦ Возможность использования каскадом ¦ Питание: DC 5V 1A 5W ¦ Температура: -10°C...+50°C ¦ Вес: 0.45кг ¦ Размер: 105×40×22мм. | 13900 | 12441.6
| PED110 | LAN + PoE Удлинитель | 1×RJ45 LAN / PoE | DC 48V 18W 15.4W/Порт | Стандарт IEEE 802.3af | Битрейт 10/100 Мбит/с | Эффективная дистанция Cat5e = 100м. Cat6/6A = 150м. | LAN/PoE Удлинитель ¦ Возможность использования каскадом ¦ Аналог Veracity VOR-ORM и AXIS T8129 ¦ Питание: DC 5V 1A 5W ¦ Температура: -10°C...+50°C ¦ Вес: 0.45кг ¦ Размер: 105×40×22мм. | 15600 | 14011.2
| PED111 | LAN + PoE Удлинитель | 1×RJ45 LAN / PoE | DC 48V 36W 30.0W/Порт | Стандарт IEEE 802.3af IEEE 802.3at | Битрейт 10/100 Мбит/с | Эффективная дистанция Cat5e = 100м. Cat6/6A = 150м. | LAN/PoE Удлинитель ¦ Возможность использования каскадом ¦ Аналог Veracity VOR-ORM и AXIS T8129 ¦ Питание: DC 5V 1A 5W ¦ Температура: -10°C...+50°C ¦ Вес: 0.45кг ¦ Размер: 105×40×22мм. | 17700 | 15912
Расходный Материал
Внешний Вид | Модель | Отметки | Характеристики | [5 empty] | Цена | Оптовая
| HIC20 | Интерфейсный Кабель | Коннекторы HDMI Type A | Версия 1.4 | Разрешение FullHD 1920×1080 при 50/60 Гц | Пропускная способность до 15Гбит/с. | Длина 2.0м. | Сигнальный соеденительный мультимедийный кабель ¦ Поддержка разрешения: FullHD 1920×1080 @60к/с и 4K 3840×2160 @30к/с ¦ Динамическая синхронизация видео и аудио потоков ¦ Экран от помех и наводок ¦ Разъемы с улучшенными контактами ¦ Матриал контактов: Сплав бронзы с Золотым покрытием +15U 24Kарата | 850 | 763.2
| HDMI | Интерфейсный Кабель | Коннекторы HDMI Type A | Версия 2.0 | Разрешение UHD 4K 3840×2160 при 50/60 Гц | Пропускная способность до 18Гбит/с. | Длина 1.8м. | Сигнальный соеденительный мультимедийный кабель ¦ Поддержка разрешения: FullHD 3D 1920×1080 @120к/с и 4K 3840×2160 @60к/с ¦ Динамическая синхронизация видео и аудио потоков ¦ Экран от помех и наводок ¦ Внешняя оплетка от растяжения и повреждения кабеля ¦ Разъемы с улучшенными контактами ¦ Матриал контактов: Сплав бронзы с Золотым покрытием +15U 24Kарата | 1760 | 1584
| NPC12 | Коннектор Питания с Кабелем | Коннектор DC12V |  |  |  | Крепление под пайку | Полярность: +/- ¦ Размер контакта 10мм ¦ Длина кабеля 300мм ¦ Материал: цинк с никелевым покрытием + пластик, негорючий полеуретановый изолятор | 90 | 64.8
| BNC75 | Сиганльный Видео Коннектор | Коннектор Coaxial RG6 |  |  | Сопротивление 75Ω | Крепление под болт/пайку | Сигнальный: Прямой BNC "папа" коннектор на Коаксиальный кабель RG-6 ¦ Материал: Никелерованный сплав Цинка и Стали ¦ Центральный контакт: Слав Меди и Латуни | 120 | 84.96
| RJC45 | Сетевой Коннектор | Коннектор 8P8C | Категория Cat.5E | 10/100/1000 Мбит/с, Based-T Ethernet | Сопротивление <20Ω | Крепление Обжим Scotch lock | Сигнальный соеденительный разъем ¦ Электрические допуски: AC 250V Макс. 2A ¦ Надежные, усиленные зубья контактов для надежного крепления провода ¦ Улучшенные фиксаторы обжима кабеля ¦ Матриал контактов: Сплав бронзы с Золотым покрытием +15U | 26.112 | 23.5008
| RJF45 | Сетевой Коннектор | Коннектор 8P8C | Категория Cat.5E / 6 | 10/100/1000 Мбит/с, Based-T Ethernet | Сопротивление <20Ω | Крепление Обжим Scotch lock | Сигнальный соеденительный разъем ¦ Электрические допуски: AC 250V Макс. 2A ¦ Надежные, усиленные зубья контактов для надежного крепления провода ¦ Улучшенные фиксаторы обжима кабеля ¦ Экран от наводок, металлический ¦ Матриал контактов: Сплав бронзы с Золотым покрытием +15U | 41.984 | 37.7856
| RJS45 | Колпачок Сетевого Коннектора | [5 empty] | Для защиты Сетевого коннектора RJC45 / RJF45 от повреждений и загрязнений, а также улучшение эстетического вида коннектора ¦ Материал ПВХ ¦ Цвет Синий | 37.888 | 34.0992
| RJX45 | Сетевой Коннектор с Защитным Колпачком | Коннектор 8P8C | Категория Cat.5E / 6 | 10/100/1000 Мбит/с, Based-T Ethernet | Сопротивление <20Ω | Крепление Обжим Scotch lock | Сигнальный соеденительный разъем ¦ Электрические допуски: AC 250V Макс. 2A ¦ Надежные, усиленные зубья контактов для надежного крепления провода ¦ Улучшенные фиксаторы обжима кабеля ¦ Защитный колпачек с фиксатором в комплекте, цвет прозрачный ¦ Матриал контактов: Сплав бронзы с Золотым покрытием +15U | 63 | 54.8352
Кабельная Продукция
Внешний Вид | Модель | Отметки | Характеристики | [5 empty] | Цена | Оптовая
| KBK-2-2×0.65 | Кабель Систем Видеонаблюдения | Тип CCTV Combo | Сигнальный РК75-2-13М Ø2.2мм 75Ω | Силовой ШВВП 2×0.65мм 22AWG | Пропускная способность кабеля 400м. | Длина 400м./бухта | Сигнальный: 1×Коаксиальный многожильный РК75-2-13М Ø2.2мм 75Ω ¦ Силовой: ШВВП 2×0.65мм (0.326мм²) 22AWG ¦ Материал: Медь 100% ¦ Экран от помех и наводок ¦ Защитная пленка ¦ Шнур дренажный ¦ Двойная изоляция ¦ Изоляция: ПВХ ¦ Применение: Внутреннее/Внешнее ¦ Температура: -40°C...+80°C ¦ Вес: 18.56кг ¦ Цвет: Белый | 53500 | #REF!
| KBK-3-2×0.81 | Кабель Систем Видеонаблюдения | Тип CCTV Combo | Сигнальный РК 75-3-32 Ø2.7мм×75Ω | Силовой ШВВП 2×0.812мм 20AWG | Пропускная способность кабеля 500м. | Длина 400м./бухта | Сигнальный: 1×Коаксиальный многожильный РК 75-3-32 Ø2.7мм 75Ω ¦ Силовой: ШВВП 2×0.812мм (0.518мм²) 20AWG ¦ Материал: Медь 100% ¦ Экран от помех и наводок ¦ Защитная пленка ¦ Шнур дренажный ¦ Двойная изоляция ¦ Изоляция: ПВХ ¦ Применение: Внутреннее/Внешнее ¦ Температура: -40°C...+80°C ¦ Вес: 24.48кг ¦ Цвет: Белый | 61300 | #REF!