## Содержание
Сайт: | https://continent-uk.kz | Почта: | vko2019@yandex.kz
Телефон: | 7 705 542 78 18
Виды продукции |  | Особенности раздела |  | Лист
Эконом. Светильники уличные, промышленные, магистральные, для АЗС, с магнитным и прожекторным креплением, "галочки". |  | Низкая цена.Показатель отказов менее 0,5%, алюминевый (включая торцевые крышки) корпус. Большой выбор типов креплений. |  | 2
Премиум. Светильники уличные, промышленные, магистральные, для АЗС, с магнитным и прожекторным креплением. |  | Высокая надежность.Светильники уличные, промышленные, магистральные, для АЗС, с магнитным и прожекторным креплением. |  | 3
Офис. Светильники накладные, в потолок "Армстронг", "Грильято", для замены ЛПО. |  | Высокая надежность.Показатель отказов менее 0,04%. Есть разрешение на установку в садах, школах, больницах. Большой выбор типоразмеров. |  | 4
Аварийные. Торговые, промышленные, офисные. |  | Высокая надежность.Оснащены блоком аварийного питания. Работа в автономном режиме до 3ч. Показатель отказов менее 0,04%. |  | 5
Торговые. Светильники для внутреннего освещения магазинов. |  | Увеличивают привлекательность различных видов продуктов, благодаря оптимально подобранному спектру излучения. Так же позволяют создавать световые линии для основного освещения торговых заллов. |  | 6
Фасад. Светильники для подсветки зданий и сооружений. Линейные и точечные. |  | Позволяют создавать впечатляющий световой образ зданий и сооружений.Цвет свечения: белый, цвета радуги, RGB. Возможно комплектовать системой управления. Есть исполнение для агрессивных сред. |  | 7
СОУ. Светодиодный осветительные устройства ригельные для ж/д. |  | Низкая цена.Равномерная освещенность от 2 до 10лк на расстонии до 120м. Показатель отказов менее 0,02%. |  | 8
Низковольтные. Светильники уличные, промышленные, магистральные, с магнитным и прожекторным креплением. |  | Светильники работающие от 12, 24, 36В постоянного или переменного тока. |  | 9
Фито. Светильники стимулирующие рост и урожайность растений. |  | Большая площадь освещения. Имеет "растущее" крепления. Малый нагрев корпуса безопасный для людей. |  | 10
Жидкостные. Сверхдолговечные. |  | Увеличенный срок службы и меньшая температура при работе засчет жидкостного охлаждения диэлектрической жидкостью. Очень прочный и гермитичный. |  | 11
Ферма. Светильники для животноводства. |  | Светильник устойчив к аммиаку. IP68. Легко мыть без демонтажа. Ударопрочный корпус. Улучшенный теплоотвод за счет жидкостного охлаждения. |  | 12
ДКУ. Уличные светильники. |  | Светильники с корпусом типа "кобра" |  | 13
Комплектующие |  | Сопутствующие комплектующие |  | 14
Прочее |  | Прочие товары невошедшие в другие серии и категории |  | 15

## Эконом
Возврат к содержанию
Наименование | Технические характеристики | Гарантия | Тип крепления, примечание
Линейные светильники в алюминиевом корпусе, КСС «Д»; Цвет корпуса RAL 7040 (под заказ - любой)
Спектр 20 Т | Мощность, Вт - 19 / Цветовая температура, К - 5000, 2200, 3000, 4000, 5700, 6500 / Световой поток, лм - 2600 / Световой поток (c учетом потерь), лм - 2280 / IP 67 / Тип рассеивателя - Прозрачный монолитный поликарбонат, Опал / Марка светодиодов - Samsung / Гарантия - 3 года / Рабочая температура - от -40 до + 40 °C / Напряжение питания, В - 220-230 В (50 ± 1) Гц / КСС - "Д" - 120° / Материал корпуса - Алюминий / Крепление - Консольное / Длина, мм - 250 / Ширина, мм - 90 / Высота, мм - 135 / Вес, не более, кг - 1,05 | 3 года | Парк 20 Т (Консольное)
Магнит 20 Т (Магниты)
Пром 20 Т (Кронштейн, Подвесы)
Пром 20 Т IP 54 (Кронштейн, Подвесы)
Дом 20 Т (Поворотная лира (скоба))
Спектр 50 Т | Мощность, Вт - 43 / Цветовая температура, К - 5000, 4000 / Световой поток, лм - 5800 / Световой поток (c учетом потерь), лм - 5065 / IP 67 / Тип рассеивателя - Прозрачный монолитный поликарбонат / Марка светодиодов - Samsung / Гарантия - 3 года / Рабочая температура - от -40 до + 40 °C / Напряжение питания, В - 220-230 В (50 ± 1) Гц / КСС - "Д" - 120° / Материал корпуса - Алюминий / Крепление - Накладной / Длина, мм - 500 / Ширина, мм - 150 / Высота, мм - 55 / Вес, не более, кг - 1,15 | 3 года | АЗС 50 Т (Накладной)
Пром 50 Т (Кронштейн, Подвесы)
Парк 50 Т (Консольное)
Магнит 50 Т (Магниты)
Дом 50 Т (Поворотная лира (скоба))
Парк 50 Т PUSH (Консольное)
Пром 50 Т PUSH (Кронштейн, Подвесы)
Пром 50 Т IP 54 (Кронштейн, Подвесы)
Спектр Парк 45 Т | Мощность, Вт - 42 / Цветовая температура, К - 5000, 2200, 3000, 4000, 5700, 6500 / Световой поток, лм - 5200 / Световой поток (c учетом потерь), лм - 4560 / IP 67 / Тип рассеивателя - Прозрачный монолитный поликарбонат, Опал / Марка светодиодов - Samsung / Гарантия - 5 лет / Рабочая температура - от -40 до + 40 °C / Напряжение питания, В - 220-230 В (50 ± 1) Гц / КСС - "Д" - 120° / Материал корпуса - Алюминий / Крепление - Консольное / Длина, мм - 250 / Ширина, мм - 140 / Высота, мм - 130 / Вес, не более, кг - 1,4 | 5 лет | Консольное
Спектр 100 Т | Мощность, Вт - 86 / Цветовая температура, К - 5000, 4000 / Световой поток, лм - 11500 / Световой поток (c учетом потерь), лм - 10130 / IP 67 / Тип рассеивателя - Прозрачный монолитный поликарбонат, Опал / Марка светодиодов - Samsung / Гарантия - 3 года / Рабочая температура - от -40 до + 40 °C / Напряжение питания, В - 220-230 В (50 ± 1) Гц / КСС - "Д" - 120° / Материал корпуса - Алюминий / Крепление - Кронштейн, Подвесы / Длина, мм - 800 / Ширина, мм - 60 / Высота, мм - 123 / Вес, не более, кг - 1,95 | 3 года | Пром 100 Т (Кронштейн, Подвесы)
Парк 100 Т (Консольное)
АЗС 100 Т (Накладной)
Дом 100 Т (Поворотная лира (скоба))
Парк 100 Т PUSH (Консольное)
Пром 100 Т PUSH (Кронштейн, Подвесы)
Пром 100 Т IP 54 (Кронштейн, Подвесы)
Спектр 150 Т | Мощность, Вт - 129 / Цветовая температура, К - 5000, 4000 / Световой поток, лм - 17300 / Световой поток (c учетом потерь), лм - 15195 / IP 67 / Тип рассеивателя - Прозрачный монолитный поликарбонат, Опал / Марка светодиодов - Samsung / Гарантия - 3 года / Рабочая температура - от -40 до + 40 °C / Напряжение питания, В - 220-230 В (50 ± 1) Гц / КСС - "Д" - 120° / Материал корпуса - Алюминий / Крепление - Кронштейн, Подвесы / Длина, мм - 420 / Ширина, мм - 210 / Высота, мм - 123 / Вес, не более, кг - 2,95 | 3 года | Пром 150 Т (Кронштейн, Подвесы)
Парк 150 Т (Консольное)
Дом 150 Т (Поворотная лира (скоба))
Парк 150 Т PUSH (Консольное)
Пром 150 Т PUSH (Кронштейн, Подвесы)
Пром 150 Т IP 54 (Кронштейн, Подвесы)
Спектр 200 Т | Мощность, Вт - 172 / Цветовая температура, К - 5000, 4000 / Световой поток, лм - 15625 / Световой поток (c учетом потерь), лм - 20260 / IP 67 / Тип рассеивателя - Прозрачный монолитный поликарбонат, Опал / Марка светодиодов - Samsung / Гарантия - 3 года / Рабочая температура - от -40 до + 40 °C / Напряжение питания, В - 220-230 В (50 ± 1) Гц / КСС - "Д" - 120° / Материал корпуса - Алюминий / Крепление - Консольное / Длина, мм - 820 / Ширина, мм - 120 / Высота, мм - 135 / Вес, не более, кг - 3,75 | 3 года | Парк 200 Т (Консольное)
Пром 200 Т (Кронштейн, Подвесы)
Дом 200 Т (Поворотная лира (скоба))
Пром 200 Т IP 54 (Кронштейн, Подвесы)
Спектр 300 Т | Мощность, Вт - 258 / Цветовая температура, К - 5000, 4000 / Световой поток, лм - 34500 / Световой поток (c учетом потерь), лм - 30390 / IP 67 / Тип рассеивателя - Прозрачный монолитный поликарбонат, Опал / Марка светодиодов - Samsung / Гарантия - 3 года / Рабочая температура - от -40 до + 40 °C / Напряжение питания, В - 220-230 В (50 ± 1) Гц / КСС - "Д" - 120° / Материал корпуса - Алюминий / Крепление - Консольное / Длина, мм - 820 / Ширина, мм - 186 / Высота, мм - 135 / Вес, не более, кг - 5,45 | 3 года | Парк 300 Т (Консольное)
Пром 300 Т (Кронштейн, Подвесы)
Дом 300 Т (Поворотная лира (скоба))
Спектр 400 Т | Мощность, Вт - 344 / Цветовая температура, К - 5000, 4000 / Световой поток, лм - 46000 / Световой поток (c учетом потерь), лм - 40520 / IP 67 / Тип рассеивателя - Прозрачный монолитный поликарбонат, Опал / Марка светодиодов - Samsung / Гарантия - 3 года / Рабочая температура - от -40 до + 40 °C / Напряжение питания, В - 220-230 В (50 ± 1) Гц / КСС - "Д" - 120° / Материал корпуса - Алюминий / Крепление - Консольное / Длина, мм - 820 / Ширина, мм - 240 / Высота, мм - 135 / Вес, не более, кг - 7,15 | 3 года | Парк 400 Т (Консольное)
Пром 400 Т (Кронштейн, Подвесы)
Дом 400 Т (Поворотная лира (скоба))
Спектр 500 Т | Мощность, Вт - 430 / Цветовая температура, К - 5000, 4000 / Световой поток, лм - 57600 / Световой поток (c учетом потерь), лм - 50650 / IP 67 / Тип рассеивателя - Прозрачный монолитный поликарбонат, Опал / Марка светодиодов - Samsung / Гарантия - 3 года / Рабочая температура - от -40 до + 40 °C / Напряжение питания, В - 220-230 В (50 ± 1) Гц / КСС - "Д" - 120° / Материал корпуса - Алюминий / Крепление - Консольное / Длина, мм - 820 / Ширина, мм - 300 / Высота, мм - 135 / Вес, не более, кг - 8,85 | 3 года | Парк 500 Т (Консольное)
Пром 500 Т (Кронштейн, Подвесы)
Дом 500 Т (Поворотная лира (скоба))
Светильники в алюминиевом корпусе со вторичной оптикой; IP67; имеют термозащиту, грозозащиту и защиту от перенапряжения до 380 Вольт. Цвет корпуса RAL 7040 (под заказ - любой)
Спектр 25 У Эко | Мощность, Вт - 26 / Цветовая температура, К - 5000, 2200, 3000, 4000, 5700, 6500 / Световой поток, лм - 3900 / Световой поток (c учетом потерь), лм - 3426 / IP 67 / Тип рассеивателя - Групповая оптика / Марка светодиодов - Samsung / Гарантия - 5 лет / Рабочая температура - от -60 до + 40 °С / Напряжение питания, В - 220-230 В (50 ± 1) Гц / КСС - "Ш", "Д" - 120°, "С" - 90°, "Г" - 60°, "К" - 30°, "К" - 12° / Материал корпуса - Алюминий / Крепление - Консольное / Длина, мм - 300 / Ширина, мм - 110 / Высота, мм - 76 / Вес, не более, кг - 1,4 | 5 лет | Магистраль 25 У Эко (Консольное)
Дом 25 У Эко (Поворотная лира (скоба))
Пром 25 У Эко (Кронштейн, Подвесы)
Спектр 55 У Эко | Мощность, Вт - 55 / Цветовая температура, К - 5000, 2200, 3000, 4000, 5700, 6500 / Световой поток, лм - 7800 / Световой поток (c учетом потерь), лм - 6850 / IP 67 / Тип рассеивателя - Групповая оптика / Марка светодиодов - Samsung / Гарантия - 5 лет / Рабочая температура - от -60 до + 40 °С / Напряжение питания, В - 220-230 В (50 ± 1) Гц / КСС - "Ш", "Д" - 120°, "С" - 90°, "Г" - 60°, "К" - 30°, "К" - 12° / Материал корпуса - Алюминий / Крепление - Консольное / Длина, мм - 350 / Ширина, мм - 110 / Высота, мм - 76 / Вес, не более, кг - 1,65 | 5 лет | Магистраль 55 У Эко (Консольное)
Дом 55 У Эко (Поворотная лира (скоба))
Пром 55 У Эко (Кронштейн, Подвесы)
Спектр 55 Эко | Мощность, Вт - 55 / Цветовая температура, К - 5000, 2200, 3000, 4000, 5700, 6500 / Световой поток, лм - 7800 / Световой поток (c учетом потерь), лм - 6850 / IP 67 / Тип рассеивателя - Групповая оптика / Марка светодиодов - Samsung / Гарантия - 5 лет / Рабочая температура - от -60 до + 40 °С / Напряжение питания, В - 220-230 В (50 ± 1) Гц / КСС - "Ш", "Д" - 120°, "С" - 90°, "Г" - 60°, "К" - 30°, "К" - 12° / Материал корпуса - Алюминий / Крепление - Консольное / Длина, мм - 350 / Ширина, мм - 165 / Высота, мм - 80 / Вес, не более, кг - 2,25 | 5 лет | Магистраль 55 Эко (Консольное)
Дом 55 Эко (Поворотная лира (скоба))
Пром 55 Эко (Кронштейн, Подвесы)
Спектр 80 У Эко | Мощность, Вт - 80 / Цветовая температура, К - 5000, 2200, 3000, 4000, 5700, 6500 / Световой поток, лм - 11100 / Световой поток (c учетом потерь), лм - 9760 / IP 67 / Тип рассеивателя - Групповая оптика / Марка светодиодов - Samsung / Гарантия - 5 лет / Рабочая температура - от -60 до + 40 °С / Напряжение питания, В - 220-230 В (50 ± 1) Гц / КСС - "Ш", "Д" - 120°, "С" - 90°, "Г" - 60°, "К" - 30°, "К" - 12° / Материал корпуса - Алюминий / Крепление - Консольное / Длина, мм - 530 / Ширина, мм - 110 / Высота, мм - 76 / Вес, не более, кг - 2,8 | 5 лет | Магистраль 80 У Эко (Консольное)
Дом 80 У Эко (Поворотная лира (скоба))
Пром 80 У Эко (Кронштейн, Подвесы)
Спектр 110 Эко | Мощность, Вт - 110 / Цветовая температура, К - 5000, 2200, 3000, 4000, 5700, 6500 / Световой поток, лм - 15300 / Световой поток (c учетом потерь), лм - 13500 / IP 67 / Тип рассеивателя - Групповая оптика / Марка светодиодов - Samsung / Гарантия - 5 лет / Рабочая температура - от -60 до + 40 °С / Напряжение питания, В - 220-230 В (50 ± 1) Гц / КСС - "Ш", "Д" - 120°, "С" - 90°, "Г" - 60°, "К" - 30°, "К" - 12° / Материал корпуса - Алюминий / Крепление - Консольное / Длина, мм - 400 / Ширина, мм - 165 / Высота, мм - 80 / Вес, не более, кг - 3 | 5 лет | Магистраль 110 Эко (Консольное)
Дом 110 Эко (Поворотная лира (скоба))
Пром 110 Эко (Кронштейн, Подвесы)
Спектр 110 У Эко | Мощность, Вт - 120 / Цветовая температура, К - 5000, 2200, 3000, 4000, 5700, 6500 / Световой поток, лм - 15350 / Световой поток (c учетом потерь), лм - 13500 / IP 67 / Тип рассеивателя - Групповая оптика / Марка светодиодов - Samsung / Гарантия - 5 лет / Рабочая температура - от -60 до + 40 °С / Напряжение питания, В - 220-230 В (50 ± 1) Гц / КСС - "Ш", "Д" - 120°, "С" - 90°, "Г" - 60°, "К" - 30°, "К" - 12° / Материал корпуса - Алюминий / Крепление - Консольное / Длина, мм - 700 / Ширина, мм - 110 / Высота, мм - 76 / Вес, не более, кг - 3 | 5 лет | Магистраль 110 У Эко (Консольное)
Пром 110 У Эко (Кронштейн, Подвесы)
Дом 110 У Эко (Кронштейн, Подвесы)
Спектр 130 У Эко | Мощность, Вт - 130 / Цветовая температура, К - 5000, 2200, 3000, 4000, 5700, 6500 / Световой поток, лм - 18400 / Световой поток (c учетом потерь), лм - 16190 / IP 67 / Тип рассеивателя - Групповая оптика / Марка светодиодов - Samsung / Гарантия - 5 лет / Рабочая температура - от -60 до + 40 °С / Напряжение питания, В - 220-230 В (50 ± 1) Гц / КСС - "Ш", "Д" - 120°, "С" - 90°, "Г" - 60°, "К" - 30°, "К" - 12° / Материал корпуса - Алюминий / Крепление - Консольное / Длина, мм - 900 / Ширина, мм - 110 / Высота, мм - 76 / Вес, не более, кг - 4,3 | 5 лет | Магистраль 130 У Эко (Консольное)
Дом 130 У Эко (Поворотная лира (скоба))
Пром 130 У Эко (Кронштейн, Подвесы)
Спектр 160 У Эко | Мощность, Вт - 160 / Цветовая температура, К - 5000, 2200, 3000, 4000, 5700, 6500 / Световой поток, лм - 22000 / Световой поток (c учетом потерь), лм - 19520 / IP 67 / Тип рассеивателя - Групповая оптика / Марка светодиодов - Samsung / Гарантия - 5 лет / Рабочая температура - от -60 до + 40 °С / Напряжение питания, В - 220-230 В (50 ± 1) Гц / КСС - "Ш", "Д" - 120°, "С" - 90°, "Г" - 60°, "К" - 30°, "К" - 12° / Материал корпуса - Алюминий / Крепление - Консольное / Длина, мм - 1050 / Ширина, мм - 110 / Высота, мм - 76 / Вес, не более, кг - 4,8 | 5 лет | Магистраль 160 У Эко (Консольное)
Дом 160 У Эко (Поворотная лира (скоба))
Пром 160 У Эко (Кронштейн, Подвесы)
Спектр 160 Эко | Мощность, Вт - 160 / Цветовая температура, К - 5000, 2200, 3000, 4000, 5700, 6500 / Световой поток, лм - 22000 / Световой поток (c учетом потерь), лм - 19520 / IP 67 / Тип рассеивателя - Групповая оптика / Марка светодиодов - Samsung / Гарантия - 5 лет / Рабочая температура - от -60 до + 40 °С / Напряжение питания, В - 220-230 В (50 ± 1) Гц / КСС - "Ш", "Д" - 120°, "С" - 90°, "Г" - 60°, "К" - 30°, "К" - 12° / Материал корпуса - Алюминий / Крепление - Консольное / Длина, мм - 550 / Ширина, мм - 165 / Высота, мм - 80 / Вес, не более, кг - 4,1 | 5 лет | Магистраль 160 Эко (Консольное)
Дом 160 Эко (Поворотная лира (скоба))
Пром 160 Эко (Кронштейн, Подвесы)
Спектр 230 Эко | Мощность, Вт - 230 / Цветовая температура, К - 5000, 2200, 3000, 4000, 5700, 6500 / Световой поток, лм - 33250 / Световой поток (c учетом потерь), лм - 29275 / IP 67 / Тип рассеивателя - Групповая оптика / Марка светодиодов - Samsung / Гарантия - 5 лет / Рабочая температура - от -60 до + 40 °С / Напряжение питания, В - 220-230 В (50 ± 1) Гц / КСС - "Ш", "Д" - 120°, "С" - 90°, "Г" - 60°, "К" - 30°, "К" - 12° / Материал корпуса - Алюминий / Крепление - Консольное / Длина, мм - 750 / Ширина, мм - 165 / Высота, мм - 80 / Вес, не более, кг - 5,5 | 5 лет | Магистраль 230 Эко (Консольное)
Дом 230 Эко (Поворотная лира (скоба))
Пром 230 Эко (Кронштейн, Подвесы)
Светильник "Галочка", в алюминиевом корпусе, расположенные под углом друг к другу. КСС «Д» (120°) и «Л» (140°) Цвет корпуса RAL 7040 (под заказ - любой)
Спектр Парк W 100 | Мощность, Вт - 86 / Цветовая температура, К - 5000, 4000 / Световой поток, лм - 11500 / Световой поток (c учетом потерь), лм - 10130 / IP 67 / Тип рассеивателя - Прозрачный монолитный поликарбонат, Опал / Марка светодиодов - Samsung / Гарантия - 3 года / Рабочая температура - от -40 до + 40 °C / Напряжение питания, В - 220-230 В (50 ± 1) Гц / КСС - "Л" - 140° / Материал корпуса - Алюминий / Крепление - Консольное / Длина, мм - 420 / Ширина, мм - 160 / Высота, мм - 140 / Вес, не более, кг - 2,3 | 3 года | Консольное
Спектр Парк V 100 | Мощность, Вт - 86 / Цветовая температура, К - 5000, 4000 / Световой поток, лм - 11500 / Световой поток (c учетом потерь), лм - 10130 / IP 67 / Тип рассеивателя - Прозрачный монолитный поликарбонат, Опал / Марка светодиодов - Samsung / Гарантия - 3 года / Рабочая температура - от -40 до + 40 °C / Напряжение питания, В - 220-230 В (50 ± 1) Гц / КСС - "Л" - 140° / Материал корпуса - Алюминий / Крепление - Консольное / Длина, мм - 850 / Ширина, мм - 60 / Высота, мм - 180 | 3 года | Консольное
Спектр Парк W 40 | Мощность, Вт - 38 / Цветовая температура, К - 5000, 4000 / Световой поток, лм - 5800 / Световой поток (c учетом потерь), лм - 5100 / IP 67 / Тип рассеивателя - Прозрачный монолитный поликарбонат, Опал / Марка светодиодов - Samsung / Гарантия - 3 года / Рабочая температура - от -40 до + 40 °C / Напряжение питания, В - 220-230 В (50 ± 1) Гц / КСС - "Л" - 140° / Материал корпуса - Алюминий / Крепление - Консольное / Длина, мм - 220 / Ширина, мм - 160 / Высота, мм - 140 / Вес, не более, кг - 2,1 | 3 года | Консольное
Спектр Парк V 40 | Мощность, Вт - 38 / Цветовая температура, К - 5000, 4000 / Световой поток, лм - 5800 / Световой поток (c учетом потерь), лм - 5100 / IP 67 / Тип рассеивателя - Прозрачный монолитный поликарбонат, Опал / Марка светодиодов - Samsung / Гарантия - 3 года / Рабочая температура - от -40 до + 40 °C / Напряжение питания, В - 220-230 В (50 ± 1) Гц / КСС - "Л" - 140° / Материал корпуса - Алюминий / Крепление - Консольное / Длина, мм - 450 / Ширина, мм - 60 / Высота, мм - 140 / Вес, не более, кг - 2,1 | 3 года | Консольное
Спектр Парк W 60 | Мощность, Вт - 57 / Цветовая температура, К - 5000, 4000 / Световой поток, лм - 8800 / Световой поток (c учетом потерь), лм - 7650 / IP 67 / Тип рассеивателя - Прозрачный монолитный поликарбонат, Опал / Марка светодиодов - Samsung / Гарантия - 3 года / Рабочая температура - от -40 до + 40 °C / Напряжение питания, В - 220-230 В (50 ± 1) Гц / КСС - "Л" - 140° / Материал корпуса - Алюминий / Крепление - Консольное / Длина, мм - 220 / Ширина, мм - 220 / Высота, мм - 135 / Вес, не более, кг - 3,2 | 3 года | Консольное
Спектр Парк W 150 | Мощность, Вт - 129 / Цветовая температура, К - 5000, 4000 / Световой поток, лм - 17300 / Световой поток (c учетом потерь), лм - 15195 / IP 67 / Тип рассеивателя - Прозрачный монолитный поликарбонат, Опал / Марка светодиодов - Samsung / Гарантия - 3 года / Рабочая температура - от -40 до + 40 °C / Напряжение питания, В - 220-230 В (50 ± 1) Гц / КСС - "Л" - 140° / Материал корпуса - Алюминий / Крепление - Консольное / Длина, мм - 420 / Ширина, мм - 220 / Высота, мм - 140 / Вес, не более, кг - 2,95 | 3 года | Консольное
Спектр Парк W 200 | Мощность, Вт - 172 / Цветовая температура, К - 5000, 2200, 3000, 4000, 5700, 6500 / Световой поток, лм - 22000 / Световой поток (c учетом потерь), лм - 20260 / IP 67 / Тип рассеивателя - Прозрачный монолитный поликарбонат, Опал / Марка светодиодов - Samsung / Гарантия - 3 года / Рабочая температура - от -40 до + 40 °C / Напряжение питания, В - 220-230 В (50 ± 1) Гц / КСС - "Л" - 140° / Материал корпуса - Алюминий / Крепление - Консольное / Длина, мм - 820 / Ширина, мм - 160 / Высота, мм - 140 / Вес, не более, кг - 3,75 | 3 года | Консольное
Спектр Парк W 300 | Мощность, Вт - 258 / Цветовая температура, К - 5000, 4000 / Световой поток, лм - 34500 / Световой поток (c учетом потерь), лм - 30390 / IP 67 / Тип рассеивателя - Прозрачный монолитный поликарбонат, Опал / Марка светодиодов - Samsung / Гарантия - 3 года / Рабочая температура - от -40 до + 40 °C / Напряжение питания, В - 220-230 В (50 ± 1) Гц / КСС - "Л" - 140° / Материал корпуса - Алюминий / Крепление - Консольное / Длина, мм - 820 / Ширина, мм - 220 / Высота, мм - 140 / Вес, не более, кг - 5,45 | 3 года | Консольное

## Премиум
Возврат к содержанию
Наименование | Технические характеристики | Гарантия | Тип крепления, примечание
Линейные светильники в алюминиевом корпусе, КСС Д; Цвет корпуса RAL 7040 (под заказ — любой). Защита от 380В. Клапан выравнивания давления
Спектр 20 Премиум | Мощность, Вт - 20 / Цветовая температура, К - 5000, 2200, 3000, 4000, 5700, 6500 / Световой поток, лм - 3600 / Световой поток (c учетом потерь), лм - 3124 / IP 67 / Тип рассеивателя - Прозрачный монолитный поликарбонат, Опал / Марка светодиодов - Samsung / Гарантия - 5 лет / Рабочая температура - от -60 до + 40 °С / Напряжение питания, В - 220-230 В (50 ± 1) Гц / КСС - "Д" - 120° / Материал корпуса - Алюминий / Крепление - Консольное / Длина, мм - 250 / Ширина, мм - 90 / Высота, мм - 135 / Вес, не более, кг - 1,05 | 5 лет | Парк 20 Премиум (Консольное)
Пром 20 Премиум (Кронштейн, Подвесы)
Дом 20 Премиум (Кронштейн)
Магнит 20 Премиум (Магниты)
Спектр Парк 45 Премиум | Мощность, Вт - 45 / Цветовая температура, К - 5000, 2200, 3000, 4000, 5700, 6500 / Световой поток (c учетом потерь), лм - 5665 / IP 67 / Тип рассеивателя - Прозрачный монолитный поликарбонат, Опал / Марка светодиодов - Samsung / Гарантия - 5 лет / Рабочая температура - от -60 до + 40 °С / Напряжение питания, В - 220-230 В (50 ± 1) Гц / КСС - "Д" - 120° / Материал корпуса - Алюминий / Крепление - Консольное / Длина, мм - 250 / Ширина, мм - 140 / Высота, мм - 130 / Вес, не более, кг - 1,4 | 5 лет | Консольное
Спектр 50 Премиум | Мощность, Вт - 41 / Цветовая температура, К - 5000, 2200, 3000, 4000, 5700, 6500 / Световой поток, лм - 6500 / Световой поток (c учетом потерь), лм - 5665 / IP 67 / Тип рассеивателя - Прозрачный монолитный поликарбонат, Опал / Марка светодиодов - Samsung / Гарантия - 5 лет / Рабочая температура - от -60 до + 40 °С / Напряжение питания, В - 220-230 В (50 ± 1) Гц / КСС - "Д" - 120° / Материал корпуса - Алюминий / Крепление - Консольное / Длина, мм - 420 / Ширина, мм - 90 / Высота, мм - 135 / Вес, не более, кг - 1,15 | 5 лет | Парк 50 Премиум (Консольное)
Пром 50 Премиум (Кронштейн, Подвесы)
Дом 50 Премиум (Поворотная лира (скоба))
Магнит 50 Премиум (Магниты)
АЗС 50 Премиум (Накладной)
Спектр 100 Премиум | Мощность, Вт - 82 / Цветовая температура, К - 5000, 2200, 3000, 4000, 5700, 6500 / Световой поток, лм - 12600 / Световой поток (c учетом потерь), лм - 11330 / IP 67 / Тип рассеивателя - Прозрачный монолитный поликарбонат, Опал / Марка светодиодов - Samsung / Гарантия - 5 лет / Рабочая температура - от -60 до + 40 °С / Напряжение питания, В - 220-230 В (50 ± 1) Гц / КСС - "Д" - 120° / Материал корпуса - Алюминий / Крепление - Консольное / Длина, мм - 820 / Ширина, мм - 90 / Высота, мм - 135 / Вес, не более, кг - 1,95 | 5 лет | Парк 100 Премиум (Консольное)
Пром 100 Премиум (Кронштейн, Подвесы)
Дом 100 Премиум (Поворотная лира (скоба))
АЗС 100 Премиум (Накладной)
Спектр 150 Премиум | Мощность, Вт - 123 / Цветовая температура, К - 5000, 2200, 3000, 4000, 5700, 6500 / Световой поток (c учетом потерь), лм - 17000 / IP 67 / Тип рассеивателя - Прозрачный монолитный поликарбонат, Опал / Марка светодиодов - Samsung / Гарантия - 5 лет / Рабочая температура - от -60 до + 40 °С / Напряжение питания, В - 220-230 В (50 ± 1) Гц / КСС - "Д" - 120° / Материал корпуса - Алюминий / Крепление - Консольное / Длина, мм - 420 / Ширина, мм - 186 / Высота, мм - 135 / Вес, не более, кг - 2,95 | 5 лет | Парк 150 Премиум (Консольное)
Пром 150 Премиум (Кронштейн, Подвесы)
Дом 150 Премиум (Поворотная лира (скоба))
Спектр 200 Премиум | Мощность, Вт - 164 / Цветовая температура, К - 5000, 2200, 3000, 4000, 5700, 6500 / Световой поток, лм - 25800 / Световой поток (c учетом потерь), лм - 22660 / IP 67 / Тип рассеивателя - Прозрачный монолитный поликарбонат, Опал / Марка светодиодов - Samsung / Гарантия - 5 лет / Рабочая температура - от -60 до + 40 °С / Напряжение питания, В - 220-230 В (50 ± 1) Гц / КСС - "Д" - 120° / Материал корпуса - Алюминий / Крепление - Консольное / Длина, мм - 820 / Ширина, мм - 120 / Высота, мм - 135 / Вес, не более, кг - 3,75 | 5 лет | Парк 200 Премиум (Консольное)
Пром 200 Премиум (Кронштейн, Подвесы)
Дом 200 Премиум (Поворотная лира (скоба))
Спектр 300 Премиум | Мощность, Вт - 246 / Цветовая температура, К - 5000, 2200, 3000, 4000, 5700, 6500 / Световой поток, лм - 38600 / Световой поток (c учетом потерь), лм - 33990 / IP 67 / Тип рассеивателя - Прозрачный монолитный поликарбонат, Опал / Марка светодиодов - Samsung / Гарантия - 5 лет / Рабочая температура - от -60 до + 40 °С / Напряжение питания, В - 220-230 В (50 ± 1) Гц / КСС - "Д" - 120° / Материал корпуса - Алюминий / Крепление - Консольное / Длина, мм - 800 / Ширина, мм - 180 / Высота, мм - 135 / Вес, не более, кг - 5,45 | 5 лет | Парк 300 Премиум (Консольное)
Пром 300 Премиум (Кронштейн, Подвесы)
Дом 300 Премиум (Поворотная лира (скоба))
Спектр 400 Премиум | Мощность, Вт - 328 / Цветовая температура, К - 5000, 2200, 3000, 4000, 5700, 6500 / Световой поток, лм - 51500 / Световой поток (c учетом потерь), лм - 45320 / IP 67 / Тип рассеивателя - Прозрачный монолитный поликарбонат, Опал / Марка светодиодов - Samsung / Гарантия - 5 лет / Рабочая температура - от -60 до + 40 °С / Напряжение питания, В - 220-230 В (50 ± 1) Гц / КСС - "Д" - 120° / Материал корпуса - Алюминий / Крепление - Консольное / Длина, мм - 820 / Ширина, мм - 240 / Высота, мм - 135 / Вес, не более, кг - 7,15 | 5 лет | Парк 400 Премиум (Консольное)
Пром 400 Премиум (Кронштейн, Подвесы)
Дом 400 Премиум (Поворотная лира (скоба))
Спектр 500 Премиум | Мощность, Вт - 410 / Цветовая температура, К - 5000, 2200, 3000, 4000, 5700, 6500 / Световой поток, лм - 64400 / Световой поток (c учетом потерь), лм - 56650 / IP 67 / Тип рассеивателя - Прозрачный монолитный поликарбонат, Опал / Марка светодиодов - Samsung / Гарантия - 5 лет / Рабочая температура - от -60 до + 40 °С / Напряжение питания, В - 220-230 В (50 ± 1) Гц / КСС - "Д" - 120° / Материал корпуса - Алюминий / Крепление - Консольное / Длина, мм - 820 / Ширина, мм - 300 / Высота, мм - 135 / Вес, не более, кг - 8,85 | 5 лет | Парк 500 Премиум (Консольное)
Пром 500 Премиум (Кронштейн, Подвесы)
Дом 500 Премиум (Поворотная лира (скоба))
Спектр 1000 Премиум | Мощность, Вт - 820 / Цветовая температура, К - 5000, 2200, 3000, 4000, 5700, 6500 / Световой поток, лм - 128700 / Световой поток (c учетом потерь), лм - 113300 / IP 67 / Тип рассеивателя - Прозрачный монолитный поликарбонат / Марка светодиодов - Osram / Гарантия - 5 лет / Рабочая температура - от -60 до + 40 °С / Напряжение питания, В - 220-230 В (50 ± 1) Гц / КСС - "Д" - 120° / Материал корпуса - Алюминий / Крепление - Кронштейн / Длина, мм - 820 / Ширина, мм - 600 / Высота, мм - 55 / Вес, не более, кг - 17,7 | 5 лет | Пром 1000 Премиум (Кронштейн)
Дом 1000 Премиум (Поворотная лира (скоба))
Светильники в алюминиевом корпусе со вторичной оптикой; IP67; имеют термозащиту, грозозащиту и защиту от перенапряжения до 380 Вольт. Цвет корпуса RAL 7040 (под заказ - любой)
Спектр 25 У | Мощность, Вт - 25 / Цветовая температура, К - 5000, 2200, 3000, 4000, 5700, 6500 / Световой поток, лм - 4400 / Световой поток (c учетом потерь), лм - 3875 / IP 67 / Тип рассеивателя - Групповая оптика / Марка светодиодов - Osram / Гарантия - 5 лет / Рабочая температура - от -60 до + 40 °С / Напряжение питания, В - 220-230 В (50 ± 1) Гц / КСС - "Ш", "Д" - 120°, "С" - 90°, "Г" - 60°, "К" - 30°, "К" - 12° / Материал корпуса - Алюминий / Крепление - Консольное / Длина, мм - 300 / Ширина, мм - 110 / Высота, мм - 76 / Вес, не более, кг - 1,4 | 5 лет | Магистраль 25 У (Консольное)
Дом 25 У (Поворотная лира (скоба))
Пром 25 У (Кронштейн, Подвесы)
Спектр 40 У | Мощность, Вт - 40 / Цветовая температура, К - 5000, 2200, 3000, 4000, 5700, 6500 / Световой поток, лм - 5800 / Световой поток (c учетом потерь), лм - 5136 / IP 67 / Тип рассеивателя - Групповая оптика / Марка светодиодов - Osram / Гарантия - 5 лет / Рабочая температура - от -60 до + 40 °С / Напряжение питания, В - 220-230 В (50 ± 1) Гц / КСС - "Ш", "Д" - 120°, "С" - 90°, "Г" - 60°, "К" - 30°, "К" - 12° / Материал корпуса - Алюминий / Крепление - Консольное / Длина, мм - 300 / Ширина, мм - 110 / Высота, мм - 76 / Вес, не более, кг - 1,4 | 5 лет | Магистраль 40 У (Консольное)
Пром 40 У (Кронштейн, Подвесы)
Дом 40 У (Поворотная лира (скоба))
Спектр 55 У | Мощность, Вт - 51 / Цветовая температура, К - 5000, 2200, 3000, 4000, 5700, 6500 / Световой поток, лм - 8800 / Световой поток (c учетом потерь), лм - 7750 / IP 67 / Тип рассеивателя - Групповая оптика / Марка светодиодов - Osram / Гарантия - 5 лет / Рабочая температура - от -60 до + 40 °С / Напряжение питания, В - 220-230 В (50 ± 1) Гц / КСС - "Ш", "Д" - 120°, "С" - 90°, "Г" - 60°, "К" - 30°, "К" - 12° / Материал корпуса - Алюминий / Крепление - Консольное / Длина, мм - 350 / Ширина, мм - 110 / Высота, мм - 76 / Вес, не более, кг - 1,65 | 5 лет | Магистраль 55 У (Консольное)
Дом 55 У (Поворотная лира (скоба))
Пром 55 У (Кронштейн, Подвесы)
Спектр 55 | Мощность, Вт - 51 / Цветовая температура, К - 5000, 2200, 3000, 4000, 5700, 6500 / Световой поток, лм - 8800 / Световой поток (c учетом потерь), лм - 7750 / IP 67 / Тип рассеивателя - Групповая оптика / Марка светодиодов - Osram / Гарантия - 5 лет / Рабочая температура - от -60 до + 40 °С / Напряжение питания, В - 220-230 В (50 ± 1) Гц / КСС - "Ш", "Д" - 120°, "С" - 90°, "Г" - 60°, "К" - 30°, "К" - 12° / Материал корпуса - Алюминий / Крепление - Консольное / Длина, мм - 350 / Ширина, мм - 165 / Высота, мм - 80 / Вес, не более, кг - 2,25 | 5 лет | Магистраль 55 (Консольное)
Дом 55 (Поворотная лира (скоба))
Пром 55 (Кронштейн, Подвесы)
Спектр 75 У | Мощность, Вт - 77 / Цветовая температура, К - 5000, 2200, 3000, 4000, 5700, 6500 / Световой поток, лм - 13200 / Световой поток (c учетом потерь), лм - 11625 / IP 67 / Тип рассеивателя - Групповая оптика / Марка светодиодов - Osram / Гарантия - 5 лет / Рабочая температура - от -60 до + 40 °С / Напряжение питания, В - 220-230 В (50 ± 1) Гц / КСС - "Ш", "Д" - 120°, "С" - 90°, "Г" - 60°, "К" - 30°, "К" - 12° / Материал корпуса - Алюминий / Крепление - Консольное / Длина, мм - 540 / Ширина, мм - 110 / Высота, мм - 76 / Вес, не более, кг - 2,8 | 5 лет | Магистраль 75 У (Консольное)
Дом 75 У (Поворотная лира (скоба))
Пром 75 У (Кронштейн, Подвесы)
Спектр 80 У | Мощность, Вт - 78 / Цветовая температура, К - 5000, 2200, 3000, 4000, 5700, 6500 / Световой поток, лм - 12600 / Световой поток (c учетом потерь), лм - 11000 / IP 67 / Тип рассеивателя - Групповая оптика / Марка светодиодов - Osram / Гарантия - 5 лет / Рабочая температура - от -60 до + 40 °С / Напряжение питания, В - 220-230 В (50 ± 1) Гц / КСС - "Ш", "Д" - 120°, "С" - 90°, "Г" - 60°, "К" - 30°, "К" - 12° / Материал корпуса - Алюминий / Крепление - Консольное / Длина, мм - 450 / Ширина, мм - 110 / Высота, мм - 76 / Вес, не более, кг - 2,8 | 5 лет | Магистраль 80 У (Консольное)
Дом 80 У (Поворотная лира (скоба))
Пром 80 У (Кронштейн, Подвесы)
Спектр 80 | Мощность, Вт - 78 / Цветовая температура, К - 5000, 2200, 3000, 4000, 5700, 6500 / Световой поток, лм - 12600 / Световой поток (c учетом потерь), лм - 11000 / IP 67 / Тип рассеивателя - Групповая оптика / Марка светодиодов - Osram / Гарантия - 5 лет / Рабочая температура - от -60 до + 40 °С / Напряжение питания, В - 220-230 В (50 ± 1) Гц / КСС - "Ш", "Д" - 120°, "С" - 90°, "Г" - 60°, "К" - 30°, "К" - 12° / Материал корпуса - Алюминий / Крепление - Консольное / Длина, мм - 400 / Ширина, мм - 165 / Высота, мм - 80 / Вес, не более, кг - 2,8 | 5 лет | Магистраль 80 (Консольное)
Дом 80 (Поворотная лира (скоба))
Пром 80 (Кронштейн, Подвесы)
Спектр 100 У | Мощность, Вт - 102 / Цветовая температура, К - 5000, 2200, 3000, 4000, 5700, 6500 / Световой поток, лм - 17600 / Световой поток (c учетом потерь), лм - 15550 / IP 67 / Тип рассеивателя - Групповая оптика / Марка светодиодов - Osram / Гарантия - 5 лет / Рабочая температура - от -60 до + 40 °С / Напряжение питания, В - 220-230 В (50 ± 1) Гц / КСС - "Ш", "Д" - 120°, "С" - 90°, "Г" - 60°, "К" - 30°, "К" - 12° / Материал корпуса - Алюминий / Крепление - Консольное / Длина, мм - 700 / Ширина, мм - 110 / Высота, мм - 76 / Вес, не более, кг - 3,2 | 5 лет | Магистраль 100 У (Консольное)
Дом 100 У (Поворотная лира (скоба))
Пром 100 У (Кронштейн, Подвесы)
Спектр 100 | Мощность, Вт - 102 / Цветовая температура, К - 5000, 2200, 3000, 4000, 5700, 6500 / Световой поток, лм - 17600 / Световой поток (c учетом потерь), лм - 15550 / IP 67 / Тип рассеивателя - Групповая оптика / Марка светодиодов - Samsung / Гарантия - 5 лет / Рабочая температура - от -60 до + 40 °С / Напряжение питания, В - 220-230 В (50 ± 1) Гц / КСС - "Ш", "Д" - 120°, "С" - 90°, "Г" - 60°, "К" - 30°, "К" - 12° / Материал корпуса - Алюминий / Крепление - Консольное / Длина, мм - 400 / Ширина, мм - 165 / Высота, мм - 80 / Вес, не более, кг - 3 | 5 лет | Магистраль 100 (Консольное)
Дом 100 (Поворотная лира (скоба))
Пром 100 (Кронштейн, Подвесы)
Спектр 110 У | Мощность, Вт - 110 / Цветовая температура, К - 5000, 2200, 3000, 4000, 5700, 6500 / Световой поток, лм - 17600 / Световой поток (c учетом потерь), лм - 15510 / IP 67 / Тип рассеивателя - Групповая оптика / Марка светодиодов - Osram / Гарантия - 5 лет / Рабочая температура - от -60 до + 40 °С / Напряжение питания, В - 220-230 В (50 ± 1) Гц / КСС - "Ш", "Д" - 120°, "С" - 90°, "Г" - 60°, "К" - 30°, "К" - 12° / Материал корпуса - Алюминий / Крепление - Консольное / Длина, мм - 650 / Ширина, мм - 110 / Высота, мм - 76 / Вес, не более, кг - 3,2 | 5 лет | Магистраль 110 У (Консольное)
Дом 110 У (Поворотная лира (скоба))
Пром 110 У (Кронштейн, Подвесы)
Спектр 130 У | Мощность, Вт - 128 / Цветовая температура, К - 5000, 2200, 3000, 4000, 5700, 6500 / Световой поток, лм - 22000 / Световой поток (c учетом потерь), лм - 19375 / IP 67 / Тип рассеивателя - Групповая оптика / Марка светодиодов - Osram / Гарантия - 5 лет / Рабочая температура - от -60 до + 40 °С / Напряжение питания, В - 220-230 В (50 ± 1) Гц / КСС - "Ш", "Д" - 120°, "С" - 90°, "Г" - 60°, "К" - 30°, "К" - 12° / Материал корпуса - Алюминий / Крепление - Консольное / Длина, мм - 900 / Ширина, мм - 110 / Высота, мм - 76 / Вес, не более, кг - 4,3 | 5 лет | Магистраль 130 У (Консольное)
Дом 130 У (Поворотная лира (скоба))
Пром 130 У (Кронштейн, Подвесы)
Спектр 160 | Мощность, Вт - 154 / Цветовая температура, К - 5000, 2200, 3000, 4000, 5700, 6500 / Световой поток, лм - 26500 / Световой поток (c учетом потерь), лм - 23250 / IP 67 / Тип рассеивателя - Групповая оптика / Марка светодиодов - Osram / Гарантия - 5 лет / Рабочая температура - от -60 до + 40 °С / Напряжение питания, В - 220-230 В (50 ± 1) Гц / КСС - "Ш", "Д" - 120°, "С" - 90°, "Г" - 60°, "К" - 30°, "К" - 12° / Материал корпуса - Алюминий / Крепление - Консольное / Длина, мм - 550 / Ширина, мм - 165 / Высота, мм - 80 / Вес, не более, кг - 4,1 | 5 лет | Магистраль 160 (Консольное)
Дом 160 (Поворотная лира (скоба))
Пром 160 (Кронштейн, Подвесы)
Спектр 160 У | Мощность, Вт - 154 / Цветовая температура, К - 5000, 2200, 3000, 4000, 5700, 6500 / Световой поток, лм - 26500 / Световой поток (c учетом потерь), лм - 23250 / IP 67 / Тип рассеивателя - Групповая оптика / Марка светодиодов - Osram / Гарантия - 5 лет / Рабочая температура - от -60 до + 40 °С / Напряжение питания, В - 220-230 В (50 ± 1) Гц / КСС - "Ш", "Д" - 120°, "С" - 90°, "Г" - 60°, "К" - 30°, "К" - 12° / Материал корпуса - Алюминий / Крепление - Консольное / Длина, мм - 850 / Ширина, мм - 110 / Высота, мм - 76 / Вес, не более, кг - 4,3 | 5 лет | Магистраль 160 У (Консольное)
Дом 160 У (Поворотная лира (скоба))
Пром 160 У (Кронштейн, Подвесы)
Спектр 190 У | Мощность, Вт - 190 / Цветовая температура, К - 5000, 2200, 3000, 4000, 5700, 6500 / Световой поток, лм - 30200 / Световой поток (c учетом потерь), лм - 26600 / IP 67 / Тип рассеивателя - Групповая оптика / Марка светодиодов - Osram / Гарантия - 5 лет / Рабочая температура - от -60 до + 40 °С / Напряжение питания, В - 220-230 В (50 ± 1) Гц / КСС - "Ш", "Д" - 120°, "С" - 90°, "Г" - 60°, "К" - 30°, "К" - 12° / Материал корпуса - Алюминий / Крепление - Консольное / Длина, мм - 1050 / Ширина, мм - 110 / Высота, мм - 76 / Вес, не более, кг - 4,8 | 5 лет | Магистраль 190 У (Консольное)
Дом 190 У (Поворотная лира (скоба))
Пром 190 У (Кронштейн, Подвесы)
Спектр 210 | Мощность, Вт - 206 / Цветовая температура, К - 5000, 2200, 3000, 4000, 5700, 6500 / Световой поток, лм - 35200 / Световой поток (c учетом потерь), лм - 31000 / IP 67 / Тип рассеивателя - Групповая оптика / Марка светодиодов - Osram / Гарантия - 5 лет / Рабочая температура - от -60 до + 40 °С / Напряжение питания, В - 220-230 В (50 ± 1) Гц / КСС - "Ш", "Д" - 120°, "С" - 90°, "Г" - 60°, "К" - 30°, "К" - 12° / Материал корпуса - Алюминий / Крепление - Консольное / Длина, мм - 750 / Ширина, мм - 165 / Высота, мм - 80 / Вес, не более, кг - 5,5 | 5 лет | Магистраль 210 (Консольное)
Дом 210 (Поворотная лира (скоба))
Пром 210 (Кронштейн, Подвесы)
Спектр 350 У | Мощность, Вт - 345 / Цветовая температура, К - 5000, 2200, 3000, 4000, 5700, 6500 / Световой поток, лм - 52900 / Световой поток (c учетом потерь), лм - 46530 / IP 67 / Тип рассеивателя - Групповая оптика / Марка светодиодов - Osram / Гарантия - 5 лет / Рабочая температура - от -60 до + 40 °С / Напряжение питания, В - 220-230 В (50 ± 1) Гц / КСС - "Ш", "Д" - 120°, "С" - 90°, "Г" - 60°, "К" - 30°, "К" - 12° / Материал корпуса - Алюминий / Крепление - Консольное / Длина, мм - 650 / Ширина, мм - 330 / Высота, мм - 76 / Вес, не более, кг - 9,5 | 5 лет | Магистраль 350 У (Консольное)
Дом 350 У (Поворотная лира (скоба))
Пром 350 У (Кронштейн, Подвесы)
Спектр 600 У | Мощность, Вт - 600 / Цветовая температура, К - 5000, 2200, 3000, 4000, 5700, 6500 / Световой поток, лм - 87500 / Световой поток (c учетом потерь), лм - 77040 / IP 67 / Тип рассеивателя - Групповая оптика / Марка светодиодов - Samsung / Гарантия - 5 лет / Рабочая температура - от -40 до + 60 °С / Напряжение питания, В - 220-230 В (50 ± 1) Гц / КСС - "Ш", "Д" - 120°, "С" - 90°, "Г" - 60°, "К" - 30°, "К" - 12° / Материал корпуса - Алюминий / Крепление - Поворотная лира (скоба) / Длина, мм - 650 / Ширина, мм - 550 / Высота, мм - 176 | 5 лет | Дом 600 У (Поворотная лира (скоба))
Пром 600 У (Кронштейн)
Магистраль 600 У (Консольное)
Светильник "Галочка", в алюминиевом корпусе, расположенные под углом друг к другу. КССД (120°) И Л (140°) Цвет корпуса RAL 7040 (под заказ - любой). Защита от 380В. Клапан выравнивания давления.
Спектр Парк W 100 Премиум | Мощность, Вт - 82 / Цветовая температура, К - 5000, 2200, 3000, 4000, 5700, 6500 / Световой поток, лм - 12600 / Световой поток (c учетом потерь), лм - 11330 / IP 67 / Тип рассеивателя - Прозрачный монолитный поликарбонат, Опал / Марка светодиодов - Samsung / Гарантия - 5 лет / Рабочая температура - от -60 до + 40 °С / Напряжение питания, В - 220-230 В (50 ± 1) Гц / КСС - "Л" - 140° / Материал корпуса - Алюминий / Крепление - Консольное / Длина, мм - 420 / Ширина, мм - 160 / Высота, мм - 140 / Вес, не более, кг - 2,3 | 5 лет | Консольное
Спектр Парк V 100 Премиум | Мощность, Вт - 82 / Цветовая температура, К - 5000, 4000 / Световой поток, лм - 12600 / Световой поток (c учетом потерь), лм - 11330 / IP 67 / Тип рассеивателя - Прозрачный монолитный поликарбонат, Опал / Марка светодиодов - Samsung / Гарантия - 5 лет / Рабочая температура - от -60 до + 40 °С / Напряжение питания, В - 220-230 В (50 ± 1) Гц / КСС - "Л" - 140° / Материал корпуса - Алюминий / Крепление - Консольное / Длина, мм - 850 / Ширина, мм - 60 / Высота, мм - 180 / Вес, не более, кг - 2,3 | 5 лет | Консольное
Спектр Парк W 200 Премиум | Мощность, Вт - 164 / Цветовая температура, К - 5000, 2200, 3000, 4000, 5700, 6500 / Световой поток, лм - 25800 / Световой поток (c учетом потерь), лм - 22660 / IP 67 / Тип рассеивателя - Прозрачный монолитный поликарбонат, Опал / Марка светодиодов - Osram / Гарантия - 5 лет / Рабочая температура - от -60 до + 40 °С / КСС - "Л" - 140° / Материал корпуса - Алюминий / Крепление - Консольное / Длина, мм - 820 / Ширина, мм - 160 / Высота, мм - 140 / Вес, не более, кг - 3,75 | 5 лет | Консольное
Спектр Парк W 150 Премиум | Мощность, Вт - 123 / Цветовая температура, К - 5000, 4000 / Световой поток, лм - 19300 / Световой поток (c учетом потерь), лм - 17000 / IP 67 / Тип рассеивателя - Прозрачный монолитный поликарбонат, Опал / Марка светодиодов - Osram / Гарантия - 5 лет / Рабочая температура - от -60 до + 40 °С / Напряжение питания, В - 220-230 В (50 ± 1) Гц / КСС - "Л" - 140° / Материал корпуса - Алюминий / Крепление - Консольное / Длина, мм - 420 / Ширина, мм - 220 / Высота, мм - 140 / Вес, не более, кг - 2,95 | 5 лет | Консольное
Спектр Парк W 300 Премиум | Мощность, Вт - 246 / Цветовая температура, К - 5000, 4000 / Световой поток, лм - 38600 / Световой поток (c учетом потерь), лм - 33990 / IP 67 / Тип рассеивателя - Прозрачный монолитный поликарбонат, Опал / Марка светодиодов - Osram / Гарантия - 5 лет / Рабочая температура - от -60 до + 40 °С / Напряжение питания, В - 220-230 В (50 ± 1) Гц / КСС - "Л" - 140° / Материал корпуса - Алюминий / Крепление - Консольное / Длина, мм - 820 / Ширина, мм - 220 / Высота, мм - 140 / Вес, не более, кг - 5,45 | 5 лет | Консольное

## Офис
Возврат к содержанию
Наименование | Технические характеристики | Гарантия | Тип крепления, примечание
Офисные светильники для освещения чистых и медицинских помещений (встраиваемые в потолок "Армстронг") IP54; (провод питания через гермоввод выведен из корпуса светильника)
Спектр Офис 24 (595х595х40, IP54) | Мощность, Вт - 24 / Цветовая температура, К - 5000, 2200, 3000, 4000, 5700, 6500 / Световой поток (c учетом потерь), лм - 3500 / IP 54 / Тип рассеивателя - Микропризма, Опал, Колотый лёд / Марка светодиодов - Samsung / Гарантия - 5 лет / Рабочая температура - от -20 до + 30 °С / Напряжение питания, В - 220-230 В (50 ± 1) Гц / Крепление - Встраиваемый / Длина, мм - 595 / Ширина, мм - 595 / Высота, мм - 40 | 5 лет | Встраиваемый
Спектр Офис 35 (595х595х40, IP54) | Мощность, Вт - 34 / Цветовая температура, К - 5000, 4000 / Световой поток, лм - 4250 / Световой поток (c учетом потерь), лм - 3740 / IP 54 / Тип рассеивателя - Микропризма, Опал, Колотый лёд / Марка светодиодов - Samsung / Гарантия - 5 лет / Рабочая температура - от -20 до + 30 °С / Напряжение питания, В - 220-230 В (50 ± 1) Гц / КСС - "Д" - 120° / Материал корпуса - Сталь и пластик / Крепление - Встраиваемый / Длина, мм - 595 / Ширина, мм - 595 / Высота, мм - 40 / Вес, не более, кг - 2,05 | 5 лет | Встраиваемый
Спектр Офис 40 (595х595х40, IP54) | Мощность, Вт - 40 / Цветовая температура, К - 5000, 4000 / Световой поток, лм - 5050 / Световой поток (c учетом потерь), лм - 4440 / IP 54 / Тип рассеивателя - Микропризма, Опал, Колотый лёд / Марка светодиодов - Samsung / Гарантия - 5 лет / Рабочая температура - от -20 до + 30 °С / Напряжение питания, В - 220-230 В (50 ± 1) Гц / КСС - "Д" - 120° / Материал корпуса - Сталь и пластик / Крепление - Встраиваемый / Длина, мм - 595 / Ширина, мм - 595 / Высота, мм - 40 / Вес, не более, кг - 2,05 | 5 лет | Встраиваемый
Спектр Офис 45 (595х595х40, IP54) | Мощность, Вт - 42 / Цветовая температура, К - 5000, 4000 / Световой поток, лм - 5625 / Световой поток (c учетом потерь), лм - 4950 / IP 54 / Тип рассеивателя - Микропризма, Опал, Колотый лёд / Марка светодиодов - Samsung / Гарантия - 5 лет / Рабочая температура - от -20 до + 30 °С / Напряжение питания, В - 220-230 В (50 ± 1) Гц / КСС - "Д" - 120° / Материал корпуса - Сталь и пластик / Крепление - Встраиваемый / Длина, мм - 595 / Ширина, мм - 595 / Высота, мм - 40 / Вес, не более, кг - 2,05 | 5 лет | Встраиваемый
Спектр Офис 50 (595х595х40, IP54) | Мощность, Вт - 52 / Цветовая температура, К - 5000, 4000 / Световой поток, лм - 6250 / Световой поток (c учетом потерь), лм - 5500 / IP 54 / Тип рассеивателя - Микропризма, Опал, Колотый лёд / Марка светодиодов - Samsung / Гарантия - 5 лет / Рабочая температура - от -20 до + 30 °С / Напряжение питания, В - 220-230 В (50 ± 1) Гц / КСС - "Д" - 120° / Материал корпуса - Сталь и пластик / Крепление - Встраиваемый / Длина, мм - 595 / Ширина, мм - 595 / Высота, мм - 40 / Вес, не более, кг - 2,05 | 5 лет | Встраиваемый
Офисные светильники. В потолок «Армстронг» и для замены ЛПО. IP 20. Накладные, встраиваемые.
Спектр Офис 35 IP 20 | Мощность, Вт - 34 / Цветовая температура, К - 5000, 4000 / Световой поток (c учетом потерь), лм - 3740 / IP 20 / Тип рассеивателя - Микропризма, Опал, Колотый лёд / Марка светодиодов - Samsung / Гарантия - 5 лет / Рабочая температура - от -20 до + 30 °С / Напряжение питания, В - 220-230 В (50 ± 1) Гц / Крепление - Встраиваемый, Накладной - - - - Длина, мм - 595 / Ширина, мм - 595 / Высота, мм - 40 | 5 лет | Встраиваемый, Накладной
| Длина, мм - 595 / Ширина, мм - 595 / Высота, мм - 45 |  | Встраиваемый, Накладной
| Длина, мм - 595 / Ширина, мм - 595 / Высота, мм - 50 |  | Встраиваемый, Накладной
| Длина, мм - 595 / Ширина, мм - 595 / Высота, мм - 20 |  | Встраиваемый, Накладной
| Длина, мм - 1200 / Ширина, мм - 180 / Высота, мм - 40 |  | Встраиваемый, Накладной
| Длина, мм - 1200 / Ширина, мм - 200 / Высота, мм - 40 |  | Встраиваемый, Накладной
| Длина, мм - 1190 / Ширина, мм - 150 / Высота, мм - 40 |  | Встраиваемый, Накладной
| Длина, мм - 1190 / Ширина, мм - 150 / Высота, мм - 50 |  | Встраиваемый, Накладной
| Длина, мм - 1190 / Ширина, мм - 590 / Высота, мм - 40 |  | Встраиваемый, Накладной
| Длина, мм - 1195 / Ширина, мм - 100 / Высота, мм - 50 |  | Встраиваемый, Накладной
| Длина, мм - 1195 / Ширина, мм - 180 / Высота, мм - 40 |  | Встраиваемый, Накладной
| Длина, мм - 1195 / Ширина, мм - 180 / Высота, мм - 50 |  | Встраиваемый, Накладной
| Длина, мм - 1195 / Ширина, мм - 595 / Высота, мм - 40 |  | Встраиваемый, Накладной
Спектр Офис 40 IP 20 | Мощность, Вт - 40 / Цветовая температура, К - 5000, 4000 / Световой поток, лм - 5050 / Световой поток (c учетом потерь), лм - 4440 / IP 20 / Тип рассеивателя - Микропризма, Опал, Колотый лёд / Марка светодиодов - Samsung / Гарантия - 5 лет / Рабочая температура - от -20 до + 30 °С / Напряжение питания, В - 220-230 В (50 ± 1) Гц / КСС - "Д" - 120° / Материал корпуса - Сталь и пластик / Крепление - Встраиваемый, Накладной / Вес, не более, кг - 2,05 - - - - Длина, мм - 595 / Ширина, мм - 595 / Высота, мм - 40 | 5 лет | Встраиваемый, Накладной
| Длина, мм - 595 / Ширина, мм - 595 / Высота, мм - 45 |  | Встраиваемый, Накладной
| Длина, мм - 595 / Ширина, мм - 595 / Высота, мм - 50 |  | Встраиваемый, Накладной
| Длина, мм - 595 / Ширина, мм - 595 / Высота, мм - 20 |  | Встраиваемый, Накладной
| Длина, мм - 1200 / Ширина, мм - 180 / Высота, мм - 40 |  | Встраиваемый, Накладной
| Длина, мм - 1200 / Ширина, мм - 200 / Высота, мм - 40 |  | Встраиваемый, Накладной
| Длина, мм - 1190 / Ширина, мм - 150 / Высота, мм - 40 |  | Встраиваемый, Накладной
| Длина, мм - 1190 / Ширина, мм - 150 / Высота, мм - 50 |  | Встраиваемый, Накладной
| Длина, мм - 1190 / Ширина, мм - 590 / Высота, мм - 40 |  | Встраиваемый, Накладной
| Длина, мм - 1195 / Ширина, мм - 100 / Высота, мм - 50 |  | Встраиваемый, Накладной
| Длина, мм - 1195 / Ширина, мм - 180 / Высота, мм - 40 |  | Встраиваемый, Накладной
| Длина, мм - 1195 / Ширина, мм - 180 / Высота, мм - 50 |  | Встраиваемый, Накладной
| Длина, мм - 1195 / Ширина, мм - 595 / Высота, мм - 40 |  | Встраиваемый, Накладной
Спектр Офис 45 IP 20 | Мощность, Вт - 42 / Цветовая температура, К - 5000, 4000 / Световой поток (c учетом потерь), лм - 4950 / IP 20 / Тип рассеивателя - Микропризма, Опал, Колотый лёд / Марка светодиодов - Samsung / Гарантия - 5 лет / Рабочая температура - от -20 до + 30 °С / Напряжение питания, В - 220-230 В (50 ± 1) Гц / Крепление - Встраиваемый, Накладной - - - - Длина, мм - 595 / Ширина, мм - 595 / Высота, мм - 40 | 5 лет | Встраиваемый, Накладной
| Длина, мм - 595 / Ширина, мм - 595 / Высота, мм - 45 |  | Встраиваемый, Накладной
| Длина, мм - 595 / Ширина, мм - 595 / Высота, мм - 50 |  | Встраиваемый, Накладной
| Длина, мм - 595 / Ширина, мм - 595 / Высота, мм - 20 |  | Встраиваемый, Накладной
| Длина, мм - 1200 / Ширина, мм - 180 / Высота, мм - 40 |  | Встраиваемый, Накладной
| Длина, мм - 1200 / Ширина, мм - 200 / Высота, мм - 40 |  | Встраиваемый, Накладной
| Длина, мм - 1190 / Ширина, мм - 150 / Высота, мм - 40 |  | Встраиваемый, Накладной
| Длина, мм - 1190 / Ширина, мм - 150 / Высота, мм - 50 |  | Встраиваемый, Накладной
| Длина, мм - 1190 / Ширина, мм - 590 / Высота, мм - 40 |  | Встраиваемый, Накладной
| Длина, мм - 1195 / Ширина, мм - 100 / Высота, мм - 50 |  | Встраиваемый, Накладной
| Длина, мм - 1195 / Ширина, мм - 180 / Высота, мм - 40 |  | Встраиваемый, Накладной
| Длина, мм - 1195 / Ширина, мм - 180 / Высота, мм - 50 |  | Встраиваемый, Накладной
| Длина, мм - 1195 / Ширина, мм - 595 / Высота, мм - 40 |  | Встраиваемый, Накладной
Спектр Офис 50 IP 20 | Мощность, Вт - 52 / Цветовая температура, К - 5000, 2200, 3000, 4000, 5700, 6500 / Световой поток (c учетом потерь), лм - 5500 / IP 20 / Тип рассеивателя - Микропризма, Опал, Колотый лёд / Марка светодиодов - Samsung / Гарантия - 5 лет / Рабочая температура - от -20 до + 30 °С / Напряжение питания, В - 220-230 В (50 ± 1) Гц / КСС - "Д" - 120° / Материал корпуса - Сталь и пластик / Крепление - Встраиваемый, Накладной / Вес, не более, кг - 2,05 - - - - Длина, мм - 595 / Ширина, мм - 595 / Высота, мм - 40 | 5 лет | Встраиваемый, Накладной
| Длина, мм - 595 / Ширина, мм - 595 / Высота, мм - 45 |  | Встраиваемый, Накладной
| Длина, мм - 595 / Ширина, мм - 595 / Высота, мм - 50 |  | Встраиваемый, Накладной
| Длина, мм - 595 / Ширина, мм - 595 / Высота, мм - 20 |  | Встраиваемый, Накладной
| Длина, мм - 1200 / Ширина, мм - 180 / Высота, мм - 40 |  | Встраиваемый, Накладной
| Длина, мм - 1200 / Ширина, мм - 200 / Высота, мм - 40 |  | Встраиваемый, Накладной
| Длина, мм - 1190 / Ширина, мм - 150 / Высота, мм - 40 |  | Встраиваемый, Накладной
| Длина, мм - 1190 / Ширина, мм - 150 / Высота, мм - 50 |  | Встраиваемый, Накладной
| Длина, мм - 1190 / Ширина, мм - 590 / Высота, мм - 40 |  | Встраиваемый, Накладной
| Длина, мм - 1195 / Ширина, мм - 100 / Высота, мм - 50 |  | Встраиваемый, Накладной
| Длина, мм - 1195 / Ширина, мм - 180 / Высота, мм - 40 |  | Встраиваемый, Накладной
| Длина, мм - 1195 / Ширина, мм - 180 / Высота, мм - 50 |  | Встраиваемый, Накладной
| Длина, мм - 1195 / Ширина, мм - 595 / Высота, мм - 40 |  | Встраиваемый, Накладной
Спектр Офис 18 (300х595х40) | Мощность, Вт - 18 / Цветовая температура, К - 5000, 2200, 3000, 4000, 5700, 6500 / Световой поток, лм - 2120 / Световой поток (c учетом потерь), лм - 1870 / IP 20 / Тип рассеивателя - Микропризма, Опал, Колотый лёд / Марка светодиодов - Samsung / Гарантия - 5 лет / Рабочая температура - от -20 до + 30 °С / Напряжение питания, В - 220-230 В (50 ± 1) Гц / КСС - "Д" - 120° / Материал корпуса - Сталь и пластик / Крепление - Встраиваемый / Длина, мм - 300 / Ширина, мм - 595 / Высота, мм - 40 / Вес, не более, кг - 1,4 | 5 лет | Встраиваемый
Спектр Офис 20 (300х595х40) | Мощность, Вт - 20 / Цветовая температура, К - 5000, 2200, 3000, 4000, 5700, 6500 / Световой поток, лм - 2520 / Световой поток (c учетом потерь), лм - 2220 / IP 20 / Тип рассеивателя - Микропризма, Опал, Колотый лёд / Марка светодиодов - Samsung / Гарантия - 5 лет / Рабочая температура - от -20 до + 30 °С / Напряжение питания, В - 220-230 В (50 ± 1) Гц / КСС - "Д" - 120° / Материал корпуса - Сталь и пластик / Крепление - Встраиваемый / Длина, мм - 300 / Ширина, мм - 595 / Высота, мм - 40 / Вес, не более, кг - 1,4 | 5 лет | Встраиваемый
Спектр Офис 22 (300х595х40) | Мощность, Вт - 22 / Цветовая температура, К - 5000, 2200, 3000, 4000, 5700, 6500 / Световой поток, лм - 2810 / Световой поток (c учетом потерь), лм - 2475 / IP 20 / Тип рассеивателя - Микропризма, Опал, Колотый лёд / Марка светодиодов - Samsung / Гарантия - 5 лет / Рабочая температура - от -20 до + 30 °С / Напряжение питания, В - 220-230 В (50 ± 1) Гц / КСС - "Д" - 120° / Материал корпуса - Сталь и пластик / Крепление - Встраиваемый / Длина, мм - 300 / Ширина, мм - 595 / Высота, мм - 40 / Вес, не более, кг - 1,4 | 5 лет | Встраиваемый
Спектр Офис 25 (300х595х40) | Мощность, Вт - 25 / Цветовая температура, К - 5000, 2200, 3000, 4000, 5700, 6500 / Световой поток, лм - 3120 / Световой поток (c учетом потерь), лм - 2750 / IP 20 / Тип рассеивателя - Микропризма, Опал, Колотый лёд / Марка светодиодов - Samsung / Гарантия - 5 лет / Рабочая температура - от -20 до + 30 °С / Напряжение питания, В - 220-230 В (50 ± 1) Гц / КСС - "Д" - 120° / Материал корпуса - Сталь и пластик / Крепление - Встраиваемый / Длина, мм - 300 / Ширина, мм - 595 / Высота, мм - 40 / Вес, не более, кг - 1,4 | 5 лет | Встраиваемый
Офисные светильники для потолков типа «Грильято». IP 20. Подвесные встраиваемые.
Спектр Офис 50 (595x595x40, IP 20, Грильято) | Мощность, Вт - 52 / Цветовая температура, К - 5000, 2200, 3000, 4000, 5700, 6500 / Световой поток (c учетом потерь), лм - 5500 / IP 20 / Тип рассеивателя - Микропризма, Опал, Колотый лёд / Марка светодиодов - Samsung / Гарантия - 5 лет / Рабочая температура - от -20 до + 30 °С / Напряжение питания, В - 220-230 В (50 ± 1) Гц / КСС - "Д" - 120° / Материал корпуса - Сталь и пластик / Крепление - Подвесы, Встраиваемый / Длина, мм - 595 / Ширина, мм - 595 / Высота, мм - 40 / Вес, не более, кг - 2,05 | 5 лет | Подвесы, Встраиваемый
Спектр Офис 45 (595x595x40, IP 20, Грильято) | Мощность, Вт - 42 / Цветовая температура, К - 5000, 4000 / Световой поток (c учетом потерь), лм - 4950 / IP 20 / Тип рассеивателя - Микропризма, Опал, Колотый лёд / Марка светодиодов - Samsung / Гарантия - 5 лет / Рабочая температура - от -20 до + 30 °С / Напряжение питания, В - 220-230 В (50 ± 1) Гц / КСС - "Д" - 120° / Крепление - Подвесы, Встраиваемый / Длина, мм - 595 / Ширина, мм - 595 / Высота, мм - 40 | 5 лет | Подвесы, Встраиваемый
Спектр Офис 40 (595x595x40, IP 20, Грильято) | Мощность, Вт - 40 / Цветовая температура, К - 5000, 2200, 3000, 4000, 5700, 6500 / Световой поток, лм - 5050 / Световой поток (c учетом потерь), лм - 4440 / IP 20 / Тип рассеивателя - Микропризма, Опал, Колотый лёд / Марка светодиодов - Samsung / Гарантия - 5 лет / Рабочая температура - от -20 до + 30 °С / Напряжение питания, В - 220-230 В (50 ± 1) Гц / КСС - "Д" - 120° / Материал корпуса - Сталь и пластик / Крепление - Подвесы, Встраиваемый / Длина, мм - 595 / Ширина, мм - 595 / Высота, мм - 40 | 5 лет | Подвесы, Встраиваемый
Спектр Офис 35 (595x595x40, IP 20, Грильято) | Мощность, Вт - 34 / Цветовая температура, К - 5000, 4000 / Световой поток (c учетом потерь), лм - 3740 / IP 20 / Тип рассеивателя - Микропризма, Опал, Колотый лёд / Марка светодиодов - Samsung / Гарантия - 5 лет / Рабочая температура - от -20 до + 30 °С / Напряжение питания, В - 220-230 В (50 ± 1) Гц / КСС - "Д" - 120° / Крепление - Подвесы, Встраиваемый / Длина, мм - 595 / Ширина, мм - 595 / Высота, мм - 40 | 5 лет | Подвесы, Встраиваемый
Светильники накладные, IP65, пластиковый корпус.
Спектр Пром ЛСП 35 | Мощность, Вт - 34 / Цветовая температура, К - 5000, 2200, 3000, 4000, 5700, 6500 / Световой поток, лм - 4400 / Световой поток (c учетом потерь), лм - 3740 / IP 65 / Тип рассеивателя - Прозрачный монолитный поликарбонат, Опал / Марка светодиодов - Samsung / Гарантия - 5 лет / Рабочая температура - от -20 до + 30 °С / Напряжение питания, В - 220-230 В (50 ± 1) Гц / КСС - "Д" - 120° / Материал корпуса - Алюминий / Крепление - Подвесы, Накладной / Длина, мм - 1280 / Ширина, мм - 120 | 5 лет | Подвесы, Накладной
Спектр Пром ЛСП 40 | Мощность, Вт - 40 / Цветовая температура, К - 5000, 2200, 3000, 4000, 5700, 6500 / Световой поток, лм - 5200 / Световой поток (c учетом потерь), лм - 4440 / IP 65 / Тип рассеивателя - Прозрачный монолитный поликарбонат, Опал / Марка светодиодов - Samsung / Гарантия - 5 лет / Рабочая температура - от -20 до + 30 °С / Напряжение питания, В - 220-230 В (50 ± 1) Гц / КСС - "Д" - 120° / Крепление - Подвесы, Накладной / Длина, мм - 1280 / Ширина, мм - 120 / Высота, мм - 85 | 5 лет | Подвесы, Накладной
Спектр Пром ЛСП 45 | Мощность, Вт - 42 / Цветовая температура, К - 5000, 2200, 3000, 4000, 5700, 6500 / Световой поток, лм - 5800 / Световой поток (c учетом потерь), лм - 4950 / IP 65 / Тип рассеивателя - Прозрачный монолитный поликарбонат, Опал / Марка светодиодов - Samsung / Гарантия - 5 лет / Рабочая температура - от -20 до + 30 °С / Напряжение питания, В - 220-230 В (50 ± 1) Гц / КСС - "Д" - 120° / Крепление - Подвесы, Накладной / Длина, мм - 1280 / Ширина, мм - 120 / Высота, мм - 85 | 5 лет | Подвесы, Накладной
Спектр Пром ЛСП 50 | Мощность, Вт - 52 / Цветовая температура, К - 5000, 2200, 3000, 4000, 5700, 6500 / Световой поток, лм - 6500 / Световой поток (c учетом потерь), лм - 5500 / IP 65 / Тип рассеивателя - Прозрачный монолитный поликарбонат, Опал / Марка светодиодов - Samsung / Гарантия - 5 лет / Рабочая температура - от -20 до + 30 °С / Напряжение питания, В - 220-230 В (50 ± 1) Гц / КСС - "Д" - 120° / Крепление - Подвесы, Накладной / Длина, мм - 1280 / Ширина, мм - 120 / Высота, мм - 85 | 5 лет | Подвесы, Накладной

## Аварийные
Возврат к содержанию
Наименование | Технические характеристики | Гарантия | Тип крепления, примечание
Аварийные светильники. КСС Д.
Спектр Офис 40 А IP 20 | Мощность, Вт - 40 / Цветовая температура, К - 5000, 2200, 3000, 4000, 5700, 6500 / Световой поток, лм - 5050 / Световой поток (c учетом потерь), лм - 4440 / IP 20 / Тип рассеивателя - Микропризма, Опал, Колотый лёд / Марка светодиодов - Samsung / Гарантия - 2 года / Рабочая температура - от -20 до + 30 °С / Напряжение питания, В - 220-230 В (50 ± 1) Гц / КСС - "Д" - 120° / Наличие БАП - Да / Материал корпуса - Сталь и пластик / Крепление - Встраиваемый, Накладной / Длина, мм - 595 / Ширина, мм - 595 / Высота, мм - 40 / Вес, не более, кг - 2,05 | 2 года | Встраиваемый, Накладной
| Длина, мм - 595 / Ширина, мм - 595 / Высота, мм - 45 |  | Встраиваемый, Накладной
| Длина, мм - 595 / Ширина, мм - 595 / Высота, мм - 50 |  | Встраиваемый, Накладной
| Длина, мм - 1200 / Ширина, мм - 180 / Высота, мм - 40 |  | Встраиваемый, Накладной
| Длина, мм - 1200 / Ширина, мм - 200 / Высота, мм - 40 |  | Встраиваемый, Накладной
| Длина, мм - 1190 / Ширина, мм - 150 / Высота, мм - 40 |  | Встраиваемый, Накладной
| Длина, мм - 1190 / Ширина, мм - 150 / Высота, мм - 50 |  | Встраиваемый, Накладной
| Длина, мм - 1190 / Ширина, мм - 590 / Высота, мм - 40 |  | Встраиваемый, Накладной
| Длина, мм - 1195 / Ширина, мм - 100 / Высота, мм - 50 |  | Встраиваемый, Накладной
| Длина, мм - 1195 / Ширина, мм - 180 / Высота, мм - 40 |  | Встраиваемый, Накладной
| Длина, мм - 1195 / Ширина, мм - 180 / Высота, мм - 50 |  | Встраиваемый, Накладной
| Длина, мм - 1195 / Ширина, мм - 595 / Высота, мм - 40 |  | Встраиваемый, Накладной
Спектр Офис 50 А IP 20 | Мощность, Вт - 52 / Цветовая температура, К - 5000, 2200, 3000, 4000, 5700, 6500 / Световой поток (c учетом потерь), лм - 5500 / IP 20 / Тип рассеивателя - Микропризма, Опал, Колотый лёд / Марка светодиодов - Samsung / Гарантия - 2 года / Рабочая температура - от -20 до + 30 °С / Напряжение питания, В - 220-230 В (50 ± 1) Гц / КСС - "Д" - 120° / Наличие БАП - Да / Материал корпуса - Сталь и пластик / Крепление - Встраиваемый, Накладной / Длина, мм - 595 / Ширина, мм - 595 / Высота, мм - 40 / Вес, не более, кг - 2,05 | 2 года | Встраиваемый, Накладной
| Длина, мм - 595 / Ширина, мм - 595 / Высота, мм - 45 |  | Встраиваемый, Накладной
| Длина, мм - 595 / Ширина, мм - 595 / Высота, мм - 50 |  | Встраиваемый, Накладной
| Длина, мм - 1200 / Ширина, мм - 180 / Высота, мм - 40 |  | Встраиваемый, Накладной
| Длина, мм - 1200 / Ширина, мм - 200 / Высота, мм - 40 |  | Встраиваемый, Накладной
| Длина, мм - 1190 / Ширина, мм - 150 / Высота, мм - 40 |  | Встраиваемый, Накладной
| Длина, мм - 1190 / Ширина, мм - 590 / Высота, мм - 40 |  | Встраиваемый, Накладной
| Длина, мм - 1195 / Ширина, мм - 100 / Высота, мм - 50 |  | Встраиваемый, Накладной
| Длина, мм - 1190 / Ширина, мм - 150 / Высота, мм - 50 |  | Встраиваемый, Накладной
| Длина, мм - 1195 / Ширина, мм - 180 / Высота, мм - 40 |  | Встраиваемый, Накладной
| Длина, мм - 1195 / Ширина, мм - 180 / Высота, мм - 50 |  | Встраиваемый, Накладной
| Длина, мм - 1195 / Ширина, мм - 595 / Высота, мм - 40 |  | Встраиваемый, Накладной
Спектр Торг 600 А | Мощность, Вт - 24 / Цветовая температура, К - 5000, 4000 / Световой поток, лм - 3400 / Световой поток (c учетом потерь), лм - 3000 / IP 54 / Тип рассеивателя - Прозрачный монолитный поликарбонат, Опал / Марка светодиодов - Samsung / Гарантия - 2 года / Рабочая температура - от -40 до + 40 °C / Напряжение питания, В - 220-230 В (50 ± 1) Гц / КСС - "Д" - 120° / Наличие БАП - Да / Материал корпуса - Алюминий / Крепление - Кронштейн, Подвесы / Длина, мм - 600 / Ширина, мм - 60 / Высота, мм - 55 | 2 года | Кронштейн, Подвесы
Спектр Торг 1200 А | Мощность, Вт - 48 / Цветовая температура, К - 5000, 4000 / Световой поток, лм - 6750 / Световой поток (c учетом потерь), лм - 6000 / IP 54 / Тип рассеивателя - Прозрачный монолитный поликарбонат, Опал / Марка светодиодов - Samsung / Гарантия - 2 года / Рабочая температура - от -40 до + 40 °C / Напряжение питания, В - 220-230 В (50 ± 1) Гц / КСС - "Д" - 120° / Наличие БАП - Да / Материал корпуса - Алюминий / Крепление - Кронштейн, Подвесы / Длина, мм - 1200 / Ширина, мм - 60 / Высота, мм - 55 | 2 года | Кронштейн, Подвесы
Спектр Пром 600 А | Мощность, Вт - 24 / Цветовая температура, К - 5000, 4000 / Световой поток (c учетом потерь), лм - 3000 / IP 67 / Тип рассеивателя - Прозрачный монолитный поликарбонат, Опал / Марка светодиодов - Samsung / Гарантия - 2 года / Рабочая температура - от -40 до + 40 °C / Напряжение питания, В - 220-230 В (50 ± 1) Гц / КСС - "Д" - 120° / Наличие БАП - Да / Материал корпуса - Алюминий / Крепление - Кронштейн, Подвесы / Длина, мм - 650 / Ширина, мм - 60 / Высота, мм - 123 | 2 года | Кронштейн, Подвесы
Спектр Пром 1200 А | Мощность, Вт - 48 / Цветовая температура, К - 5000, 4000 / Световой поток (c учетом потерь), лм - 6000 / IP 67 / Тип рассеивателя - Прозрачный монолитный поликарбонат, Опал / Марка светодиодов - Samsung / Гарантия - 2 года / Рабочая температура - от -40 до + 40 °C / Напряжение питания, В - 220-230 В (50 ± 1) Гц / КСС - "Д" - 120° / Наличие БАП - Да / Материал корпуса - Алюминий / Крепление - Кронштейн, Подвесы / Длина, мм - 1200 / Ширина, мм - 60 / Высота, мм - 123 | 2 года | Кронштейн, Подвесы
Спектр Офис 45 А | Мощность, Вт - 42 / Цветовая температура, К - 5000, 4000 / Световой поток (c учетом потерь), лм - 3825 / IP 54 / Тип рассеивателя - Прозрачный монолитный поликарбонат, Опал, Колотый лёд / Марка светодиодов - Samsung / Гарантия - 2 года / Рабочая температура - от -20 до + 30 °С / Напряжение питания, В - 220-230 В (50 ± 1) Гц / КСС - "Д" - 120° / Наличие БАП - Да / Материал корпуса - Алюминий / Крепление - Встраиваемый / Длина, мм - 595 / Ширина, мм - 595 / Высота, мм - 40 | 2 года | Встраиваемый
Спектр Офис 50 А (595x595x40, IP54) | Мощность, Вт - 52 / Цветовая температура, К - 5000, 4000 / Световой поток (c учетом потерь), лм - 4150 / IP 54 / Тип рассеивателя - Микропризма, Опал, Колотый лёд / Марка светодиодов - Samsung / Гарантия - 2 года / Рабочая температура - от -20 до + 30 °С / Напряжение питания, В - 220-230 В (50 ± 1) Гц / КСС - "Д" - 120° / Наличие БАП - Да / Крепление - Встраиваемый / Длина, мм - 595 / Ширина, мм - 595 / Высота, мм - 40 / Вес, не более, кг - 2,1 | 2 года | Встраиваемый
Спектр Офис 40 А (595х595х40, IP54) | Мощность, Вт - 40 / Цветовая температура, К - 5000, 4000 / Световой поток (c учетом потерь), лм - 3320 / IP 54 / Тип рассеивателя - Микропризма, Опал, Колотый лёд / Марка светодиодов - Samsung / Гарантия - 2 года / Рабочая температура - от -20 до + 30 °С / Напряжение питания, В - 220-230 В (50 ± 1) Гц / Наличие БАП - Да / Крепление - Встраиваемый / Длина, мм - 595 / Ширина, мм - 595 / Высота, мм - 40 / Вес, не более, кг - 2,1 | 2 года | Встраиваемый

## Торговые
Возврат к содержанию
Наименование | Технические характеристики | Гарантия | Тип крепления, примечание
Линейные светильники в алюминиевом корпусе, КСС Д; Есть возможность соединения в единую световую линию и соединение под произвольный углом друг к другу. Цвет корпуса RAL 7040 (под заказ - любой)
Спектр Торг 600 | Мощность, Вт - 24 / Цветовая температура, К - 5000, 4000 / Световой поток, лм - 3400 / Световой поток (c учетом потерь), лм - 3000 / IP 54 / Тип рассеивателя - Прозрачный монолитный поликарбонат, Опал / Марка светодиодов - Samsung / Гарантия - 3 года / Рабочая температура - от -40 до + 40 °C / Напряжение питания, В - 220-230 В (50 ± 1) Гц / КСС - "Д" - 120° / Материал корпуса - Алюминий / Крепление - Подвесы / Длина, мм - 600 / Ширина, мм - 60 / Высота, мм - 55 | 3 года | Подвесы
Спектр Торг 1200 | Мощность, Вт - 48 / Цветовая температура, К - 5000, 4000 / Световой поток, лм - 6750 / Световой поток (c учетом потерь), лм - 6000 / IP 54 / Тип рассеивателя - Прозрачный монолитный поликарбонат, Опал / Марка светодиодов - Samsung / Гарантия - 3 года / Рабочая температура - от -40 до + 40 °C / Напряжение питания, В - 220-230 В (50 ± 1) Гц / КСС - "Д" - 120° / Материал корпуса - Алюминий / Крепление - Подвесы / Длина, мм - 1200 / Ширина, мм - 60 / Высота, мм - 55 | 3 года | Подвесы
Спектр Торг 1500 | Мощность, Вт - 60 / Цветовая температура, К - 5000, 4000 / Световой поток, лм - 8500 / Световой поток (c учетом потерь), лм - 7500 / IP 54 / Тип рассеивателя - Прозрачный монолитный поликарбонат, Опал / Марка светодиодов - Samsung / Гарантия - 3 года / Рабочая температура - от -40 до + 40 °C / Напряжение питания, В - 220-230 В (50 ± 1) Гц / КСС - "Д" - 120° / Материал корпуса - Алюминий / Крепление - Подвесы / Длина, мм - 1500 / Ширина, мм - 60 / Высота, мм - 55 | 3 года | Подвесы
Спектр Торг 3000 | Мощность, Вт - 120 / Цветовая температура, К - 5000, 4000 / Световой поток, лм - 17300 / Световой поток (c учетом потерь), лм - 15000 / IP 54 / Тип рассеивателя - Прозрачный монолитный поликарбонат, Опал / Марка светодиодов - Samsung / Гарантия - 3 года / Рабочая температура - от -40 до + 40 °C / Напряжение питания, В - 220-230 В (50 ± 1) Гц / КСС - "Д" - 120° / Материал корпуса - Алюминий / Крепление - Подвесы / Длина, мм - 3000 / Ширина, мм - 60 / Высота, мм - 55 | 3 года | Подвесы
Спектр Торг 900 | Мощность, Вт - 36 / Цветовая температура, К - 5000, 4000 / Световой поток, лм - 5200 / Световой поток (c учетом потерь), лм - 4500 / IP 54 / Тип рассеивателя - Прозрачный монолитный поликарбонат, Опал / Марка светодиодов - Samsung / Гарантия - 3 года / Рабочая температура - от -40 до + 40 °C / Напряжение питания, В - 220-230 В (50 ± 1) Гц / КСС - "Д" - 120° / Крепление - Подвесы / Длина, мм - 900 / Ширина, мм - 60 / Высота, мм - 55 | 3 года | Подвесы
Спектр Торг 600 МП | Мощность, Вт - 24 / Цветовая температура, К - 5000, 4000 / Световой поток, лм - 3400 / Световой поток (c учетом потерь), лм - 3000 / IP 54 / Тип рассеивателя - Прозрачный монолитный поликарбонат, Опал / Марка светодиодов - Samsung / Гарантия - 3 года / Рабочая температура - от -40 до + 40 °C / Напряжение питания, В - 220-230 В (50 ± 1) Гц / КСС - "Д" - 120° / Материал корпуса - Алюминий / Крепление - Подвесы / Длина, мм - 600 / Ширина, мм - 60 / Высота, мм - 55 | 3 года | Подвесы
Спектр Торг 900 МП | Мощность, Вт - 36 / Цветовая температура, К - 5000, 4000 / Световой поток, лм - 5200 / Световой поток (c учетом потерь), лм - 4500 / IP 54 / Тип рассеивателя - Прозрачный монолитный поликарбонат, Опал / Марка светодиодов - Samsung / Гарантия - 3 года / Рабочая температура - от -40 до + 40 °C / Напряжение питания, В - 220-230 В (50 ± 1) Гц / КСС - "Д" - 120° / Материал корпуса - Алюминий / Крепление - Подвесы / Длина, мм - 900 / Ширина, мм - 60 / Высота, мм - 55 | 3 года | Подвесы
Спектр Торг 1200 МП | Мощность, Вт - 48 / Цветовая температура, К - 5000, 4000 / Световой поток, лм - 6750 / Световой поток (c учетом потерь), лм - 6000 / IP 54 / Тип рассеивателя - Прозрачный монолитный поликарбонат, Опал / Марка светодиодов - Samsung / Гарантия - 3 года / Рабочая температура - от -40 до + 40 °C / Напряжение питания, В - 220-230 В (50 ± 1) Гц / КСС - "Д" - 120° / Материал корпуса - Алюминий / Крепление - Подвесы / Длина, мм - 1200 / Ширина, мм - 60 / Высота, мм - 55 | 3 года | Подвесы
Спектр Торг 1500 МП | Мощность, Вт - 60 / Цветовая температура, К - 5000, 4000 / Световой поток, лм - 8500 / Световой поток (c учетом потерь), лм - 7500 / IP 54 / Тип рассеивателя - Прозрачный монолитный поликарбонат, Опал / Марка светодиодов - Samsung / Гарантия - 3 года / Рабочая температура - от -40 до + 40 °C / Напряжение питания, В - 220-230 В (50 ± 1) Гц / КСС - "Д" - 120° / Материал корпуса - Алюминий / Крепление - Подвесы / Длина, мм - 1500 / Ширина, мм - 60 / Высота, мм - 55 | 3 года | Подвесы
Спектр Торг 850 | Мощность, Вт - 30 / Цветовая температура, К - 5000, 2200, 3000, 4000, 5700, 6500 / Световой поток, лм - 3635 / Световой поток (c учетом потерь), лм - 3200 / IP 54 / Тип рассеивателя - Прозрачный монолитный поликарбонат, Микропризма, Опал / Марка светодиодов - Samsung / Гарантия - 3 года / Рабочая температура - от -40 до + 40 °C / Напряжение питания, В - 220-230 В (50 ± 1) Гц / КСС - "Д" - 120° / Материал корпуса - Алюминий / Крепление - Подвесы / Длина, мм - 850 / Ширина, мм - 42,5 / Высота, мм - 52,5 | 3 года | Подвесы
Спектр Торг 850 МП | Мощность, Вт - 30 / Цветовая температура, К - 5000, 2200, 3000, 4000, 5700, 6500 / Световой поток, лм - 3635 / Световой поток (c учетом потерь), лм - 3200 / IP 54 / Тип рассеивателя - Прозрачный монолитный поликарбонат, Микропризма, Опал / Марка светодиодов - Samsung / Гарантия - 3 года / Рабочая температура - от -40 до + 40 °C / Напряжение питания, В - 220-230 В (50 ± 1) Гц / КСС - "Д" - 120° / Материал корпуса - Алюминий / Крепление - Подвесы / Длина, мм - 850 / Ширина, мм - 42,5 / Высота, мм - 52,5 | 3 года | Подвесы

## Фасад
Возврат к содержанию
Наименование | Технические характеристики | Гарантия | Тип крепления, примечание
Линейные светильники, в алюминиевом корпусе, для подсветки зданий, со вторичной оптикой; IP67; Цвет корпуса RAL 7040 (под заказ - любой)
Спектр Фасад 16 | Мощность, Вт - 16 / Цветовая температура, К - 5000, 2200, 3000, 4000, 5700, 6500 / Световой поток, лм - 2400 / Световой поток (c учетом потерь), лм - 2150 / IP 67 / Тип рассеивателя - Прозрачный монолитный поликарбонат, Опал / Марка светодиодов - Samsung / Гарантия - 3 года / Рабочая температура - от -60 до + 40 °С / Напряжение питания, В - 220-230 В (50 ± 1) Гц / КСС - "Г" - 60°, "К" - 30°, "С" - 100°, "С" - 80°, "К" - 40°, "К" - 25°, "К" - 15°, "К" - 10° / Материал корпуса - Алюминий / Крепление - Поворотная лира (скоба) / Длина, мм - 500 / Ширина, мм - 55 / Высота, мм - 180 - - - - Цвет свечения - Белый | 3 года | Поворотная лира (скоба)
| Цвет свечения - Красный, Синий, Желтый, Зелёный |  | Поворотная лира (скоба)
Спектр Фасад 22 | Мощность, Вт - 22 / Цветовая температура, К - 5000, 2200, 3000, 4000, 5700, 6500 / Световой поток, лм - 3400 / Световой поток (c учетом потерь), лм - 2950 / IP 67 / Тип рассеивателя - Прозрачный монолитный поликарбонат, Опал / Марка светодиодов - Samsung / Гарантия - 3 года / Рабочая температура - от -60 до + 40 °С / Напряжение питания, В - 220-230 В (50 ± 1) Гц / КСС - "Г" - 60°, "К" - 30°, "С" - 100°, "С" - 80°, "К" - 40°, "К" - 25°, "К" - 15°, "К" - 10° / Материал корпуса - Алюминий / Крепление - Поворотная лира (скоба) / Длина, мм - 500 / Ширина, мм - 55 / Высота, мм - 180 - - - - | 3 года | Поворотная лира (скоба)
| Цвет свечения - Красный, Синий, Желтый, Зелёный |  | Поворотная лира (скоба)
Спектр Фасад 28 | Мощность, Вт - 28 / Цветовая температура, К - 5000, 2200, 3000, 4000, 5700, 6500 / Световой поток (c учетом потерь), лм - 3500 / IP 67 / Тип рассеивателя - Прозрачный монолитный поликарбонат, Опал / Марка светодиодов - Samsung / Гарантия - 3 года / Рабочая температура - от -60 до + 40 °С / Напряжение питания, В - 220-230 В (50 ± 1) Гц / КСС - "Г" - 60°, "К" - 30°, "С" - 100°, "С" - 80°, "К" - 40°, "К" - 25°, "К" - 15°, "К" - 10° / Материал корпуса - Алюминий / Крепление - Поворотная лира (скоба) / Длина, мм - 500 / Ширина, мм - 55 / Высота, мм - 180 - - - - | 3 года | Поворотная лира (скоба)
| Цвет свечения - Красный, Синий, Желтый, Зелёный |  | Поворотная лира (скоба)
Спектр Фасад 32 | Мощность, Вт - 32 / Цветовая температура, К - 5000, 2200, 3000, 4000, 5700, 6500 / Световой поток (c учетом потерь), лм - 4300 / IP 67 / Тип рассеивателя - Прозрачный монолитный поликарбонат, Опал / Марка светодиодов - Samsung / Гарантия - 3 года / Рабочая температура - от -60 до + 40 °С / Напряжение питания, В - 220-230 В (50 ± 1) Гц / КСС - "Г" - 60°, "К" - 30°, "С" - 100°, "С" - 80°, "К" - 40°, "К" - 25°, "К" - 15°, "К" - 10° / Материал корпуса - Алюминий / Крепление - Поворотная лира (скоба) / Длина, мм - 1000 / Ширина, мм - 55 / Высота, мм - 180 - - - - | 3 года | Поворотная лира (скоба)
| Цвет свечения - Красный, Синий, Желтый, Зелёный |  | Поворотная лира (скоба)
Спектр Фасад 44 | Мощность, Вт - 44 / Цветовая температура, К - 5000, 2200, 3000, 4000, 5700, 6500 / Световой поток, лм - 6750 / Световой поток (c учетом потерь), лм - 5900 / IP 67 / Тип рассеивателя - Прозрачный монолитный поликарбонат, Опал / Марка светодиодов - Samsung / Гарантия - 3 года / Рабочая температура - от -60 до + 40 °С / Напряжение питания, В - 220-230 В (50 ± 1) Гц / КСС - "Г" - 60°, "К" - 30°, "С" - 100°, "С" - 80°, "К" - 40°, "К" - 25°, "К" - 15°, "К" - 10° / Материал корпуса - Алюминий / Крепление - Поворотная лира (скоба) / Длина, мм - 1000 / Ширина, мм - 55 / Высота, мм - 180 - - - - | 3 года | Поворотная лира (скоба)
| Цвет свечения - Красный, Синий, Желтый, Зелёный |  | Поворотная лира (скоба)
Спектр Фасад 56 | Мощность, Вт - 56 / Цветовая температура, К - 5000, 2200, 3000, 4000, 5700, 6500 / Световой поток, лм - 8000 / Световой поток (c учетом потерь), лм - 7100 / IP 67 / Тип рассеивателя - Прозрачный монолитный поликарбонат, Опал / Марка светодиодов - Samsung / Гарантия - 3 года / Рабочая температура - от -60 до + 40 °С / Напряжение питания, В - 220-230 В (50 ± 1) Гц / КСС - "Г" - 60°, "К" - 30°, "С" - 100°, "С" - 80°, "К" - 40°, "К" - 25°, "К" - 15°, "К" - 10° / Материал корпуса - Алюминий / Крепление - Поворотная лира (скоба) / Длина, мм - 1000 / Ширина, мм - 55 / Высота, мм - 180 - - - - | 3 года | Поворотная лира (скоба)
| Цвет свечения - Красный, Синий, Желтый, Зелёный |  | Поворотная лира (скоба)
Спектр Фасад 20 Н | Мощность, Вт - 20 / Цветовая температура, К - 5000, 2200, 3000, 4000, 5700, 6500 / Световой поток, лм - 3000 / Световой поток (c учетом потерь), лм - 2650 / IP 67 / Тип рассеивателя - Прозрачный монолитный поликарбонат, Опал / Марка светодиодов - Samsung / Гарантия - 2 года / Рабочая температура - от -60 до + 40 °С / Напряжение питания, В - 12, 24, 36 / КСС - "Г" - 60°, "К" - 30°, "С" - 100°, "С" - 80°, "К" - 40°, "К" - 25°, "К" - 15°, "К" - 10° / Материал корпуса - Алюминий / Крепление - Поворотная лира (скоба) / Длина, мм - 500 / Ширина, мм - 55 / Высота, мм - 180 | 2 года | Поворотная лира (скоба)
Спектр Фасад 8 | Мощность, Вт - 8 / Цветовая температура, К - 5000, 3000, 4000 / Световой поток, лм - 1090 / Световой поток (c учетом потерь), лм - 960 / IP 67 / Тип рассеивателя - Прозрачный монолитный поликарбонат / Марка светодиодов - Samsung / Гарантия - 3 года / Рабочая температура - от -40 до + 40 °C / Напряжение питания, В - 220-230 В (50 ± 1) Гц / Цвет свечения - Красный, Синий, Желтый, Зелёный, Белый / КСС - "Г" - 60°, "К" - 25°, "К" - 15°, "К" - 10° / Материал корпуса - Алюминий / Крепление - Кронштейн / Длина, мм - 55 / Ширина, мм - 92 | 3 года | Кронштейн
Спектр Фасад 8 RGB | Мощность, Вт - 8 / Цветовая температура, К - 5000, 3000, 4000 / Световой поток, лм - 1090 / Световой поток (c учетом потерь), лм - 960 / IP 67 / Тип рассеивателя - Прозрачный монолитный поликарбонат / Марка светодиодов - Samsung / Гарантия - 3 года / Рабочая температура - от -40 до + 40 °C / Напряжение питания, В - 220-230 В (50 ± 1) Гц / Цвет свечения - RGB / КСС - "Г" - 60°, "К" - 25°, "К" - 15°, "К" - 10° / Материал корпуса - Алюминий / Крепление - Кронштейн / Длина, мм - 55 / Ширина, мм - 92 | 3 года | Кронштейн
Спектр Фасад 8 RGB Bluetooth | Мощность, Вт - 8 / Цветовая температура, К - 5000, 3000, 4000 / Световой поток, лм - 1090 / Световой поток (c учетом потерь), лм - 960 / IP 67 / Тип рассеивателя - Прозрачный монолитный поликарбонат / Марка светодиодов - Samsung / Гарантия - 3 года / Рабочая температура - от -40 до + 40 °C / Напряжение питания, В - 220-230 В (50 ± 1) Гц / Цвет свечения - RGB / КСС - "Г" - 60°, "К" - 25°, "К" - 15°, "К" - 10° / Материал корпуса - Алюминий / Крепление - Кронштейн / Длина, мм - 55 / Ширина, мм - 92 | 3 года | Кронштейн
Линейные светильники, в алюминиевом корпусе, для подсветки зданий, КСС Д; IP67; Цвет корпуса RAL 7040 (под заказ - любой)
Спектр Фасад 45 | Мощность, Вт - 45 / Цветовая температура, К - 5000, 2200, 3000, 4000, 5700, 6500 / Световой поток, лм - 7500 / Световой поток (c учетом потерь), лм - 6500 / IP 67 / Тип рассеивателя - Стекло (триплекс) для агрессивных сред / Марка светодиодов - Samsung / Гарантия - 3 года / Рабочая температура - от -40 до + 40 °C / Напряжение питания, В - 220-230 В (50 ± 1) Гц / КСС - "Д" - 120° / Материал корпуса - Алюминий и нержавеющая сталь / Крепление - Поворотная лира (скоба) / Длина, мм - 450 / Ширина, мм - 55 / Высота, мм - 180 | 3 года | Поворотная лира (скоба)
Спектр Фасад 90 | Мощность, Вт - 90 / Цветовая температура, К - 5000, 2200, 3000, 4000, 5700, 6500 / Световой поток, лм - 14700 / Световой поток (c учетом потерь), лм - 13000 / IP 67 / Тип рассеивателя - Стекло (триплекс) для агрессивных сред / Марка светодиодов - Samsung / Гарантия - 3 года / Рабочая температура - от -40 до + 40 °C / Напряжение питания, В - 220-230 В (50 ± 1) Гц / КСС - "Д" - 120° / Материал корпуса - Алюминий и нержавеющая сталь / Крепление - Поворотная лира (скоба) / Длина, мм - 900 / Ширина, мм - 55 / Высота, мм - 180 | 3 года | Поворотная лира (скоба)
RGB Светильники. Для с-мы управления светильниками и их синхронной работы, требуется только 1 светильник с Bluetooth приемником и любое количество светильников без Bluetooth приемника, также моб. приложение "Спектра" (бесплатно).
Спектр Фасад 15 RGB | Мощность, Вт - 16 / IP 67 / Тип рассеивателя - Прозрачный монолитный поликарбонат / Марка светодиодов - Samsung / Гарантия - 3 года / Рабочая температура - от -40 до + 40 °C / Напряжение питания, В - 220-230 В (50 ± 1) Гц / Цвет свечения - RGB / КСС - "Г" - 60°, "К" - 25°, "К" - 10° / Материал корпуса - Алюминий / Крепление - Кронштейн, Поворотная лира (скоба) / Длина, мм - 85 / Высота, мм - 130 | 3 года | Кронштейн, Поворотная лира (скоба)
Спектр Фасад 15 RGB Bluetooth | Мощность, Вт - 16 / IP 67 / Тип рассеивателя - Прозрачный монолитный поликарбонат / Марка светодиодов - Samsung / Гарантия - 3 года / Рабочая температура - от -40 до + 40 °C / Напряжение питания, В - 220-230 В (50 ± 1) Гц / Цвет свечения - RGB / КСС - "Г" - 60°, "К" - 25°, "К" - 10° / Материал корпуса - Алюминий / Крепление - Кронштейн, Поворотная лира (скоба) / Длина, мм - 85 / Высота, мм - 130 | 3 года | Кронштейн, Поворотная лира (скоба)
Спектр Фасад 15 SC | Мощность, Вт - 16 / IP 67 / Тип рассеивателя - Прозрачный монолитный поликарбонат / Марка светодиодов - Samsung / Гарантия - 3 года / Рабочая температура - от -40 до + 40 °C / Напряжение питания, В - 220-230 В (50 ± 1) Гц / КСС - "Г" - 60°, "К" - 25°, "К" - 10° / Материал корпуса - Алюминий / Крепление - Кронштейн, Поворотная лира (скоба) / Длина, мм - 85 / Высота, мм - 130 | 3 года | Кронштейн, Поворотная лира (скоба)
Спектр Фасад 15 | Мощность, Вт - 16 / Цветовая температура, К - 5000, 4000 / Световой поток (c учетом потерь), лм - 2240 / IP 67 / Тип рассеивателя - Прозрачный монолитный поликарбонат / Марка светодиодов - Samsung / Гарантия - 3 года / Рабочая температура - от -40 до + 40 °C / Напряжение питания, В - 220-230 В (50 ± 1) Гц / Цвет свечения - Белый / КСС - "Г" - 60°, "К" - 25°, "К" - 10° / Материал корпуса - Алюминий / Крепление - Кронштейн, Поворотная лира (скоба) / Длина, мм - 85 / Высота, мм - 130 | 3 года | Кронштейн, Поворотная лира (скоба)
Спектр Фасад 30 RGB Bluetooth | Мощность, Вт - 30 / IP 67 / Марка светодиодов - Samsung / Гарантия - 3 года / Напряжение питания, В - 220-230 В (50 ± 1) Гц / Цвет свечения - RGB / КСС - "Г" - 60°, "К" - 30°, "С" - 100°, "С" - 80°, "К" - 40°, "К" - 25°, "К" - 15°, "К" - 10° / Материал корпуса - Алюминий / Крепление - Поворотная лира (скоба) / Длина, мм - 500 / Ширина, мм - 55 / Высота, мм - 180 | 3 года | Поворотная лира (скоба)
Спектр Фасад 30 RGB | Мощность, Вт - 30 / IP 67 / Марка светодиодов - Samsung / Гарантия - 3 года / Напряжение питания, В - 220-230 В (50 ± 1) Гц / Цвет свечения - RGB / КСС - "Г" - 60°, "К" - 30°, "С" - 100°, "С" - 80°, "К" - 40°, "К" - 25°, "К" - 15°, "К" - 10° / Материал корпуса - Алюминий / Крепление - Поворотная лира (скоба) / Длина, мм - 500 / Ширина, мм - 55 / Высота, мм - 180 | 3 года | Поворотная лира (скоба)

## СОУ
Возврат к содержанию
Наименование | Технические характеристики | Гарантия | Тип крепления, примечание
Светодиодные осветительные устройства для освещения железнодорожных станций с комбинированной КСС (ригельное крепление) IP67;
Спектр СОУ 2-70 | Мощность, Вт - 20 / Цветовая температура, К - 4000, 5000 / Световой поток, лм - 2900 / Световой поток (c учетом потерь), лм - 2600 / IP 67 / Тип рассеивателя - Прозрачный монолитный поликарбонат / Марка светодиодов - Samsung / Гарантия - 5 лет / Рабочая температура - от -60 до + 40 °С / Напряжение питания, В - 220-230 В (50 ± 1) Гц / Материал корпуса - Алюминий / Крепление - Ригельное / Длина, мм - 540 / Ширина, мм - 420 / Высота, мм - 430 | 5 лет | Ригельное
Спектр СОУ 2-120 | Мощность, Вт - 36 / Цветовая температура, К - 4000, 5000 / Световой поток, лм - 5400 / Световой поток (c учетом потерь), лм - 4680 / IP 67 / Тип рассеивателя - Прозрачный монолитный поликарбонат / Марка светодиодов - Samsung / Гарантия - 5 лет / Рабочая температура - от -60 до + 40 °С / Напряжение питания, В - 220-230 В (50 ± 1) Гц / Материал корпуса - Алюминий / Крепление - Ригельное / Длина, мм - 540 / Ширина, мм - 420 / Высота, мм - 430 | 5 лет | Ригельное
Спектр СОУ 2-100 | Мощность, Вт - 30 / Цветовая температура, К - 4000, 5000 / Световой поток, лм - 4500 / Световой поток (c учетом потерь), лм - 3900 / IP 67 / Тип рассеивателя - Прозрачный монолитный поликарбонат / Марка светодиодов - Samsung / Гарантия - 5 лет / Рабочая температура - от -60 до + 40 °С / Напряжение питания, В - 220-230 В (50 ± 1) Гц / Материал корпуса - Алюминий / Крепление - Ригельное / Длина, мм - 540 / Ширина, мм - 420 / Высота, мм - 430 | 5 лет | Ригельное
Спектр СОУ 5-50 | Мощность, Вт - 20 / Цветовая температура, К - 4000, 5000 / Световой поток, лм - 3000 / Световой поток (c учетом потерь), лм - 2600 / IP 67 / Тип рассеивателя - Прозрачный монолитный поликарбонат / Марка светодиодов - Samsung / Гарантия - 5 лет / Рабочая температура - от -60 до + 40 °С / Напряжение питания, В - 220-230 В (50 ± 1) Гц / Материал корпуса - Алюминий / Крепление - Ригельное / Длина, мм - 540 / Ширина, мм - 420 / Высота, мм - 430 | 5 лет | Ригельное
Спектр СОУ 5-70 | Мощность, Вт - 30 / Цветовая температура, К - 4000, 5000 / Световой поток, лм - 4500 / Световой поток (c учетом потерь), лм - 3900 / IP 67 / Тип рассеивателя - Прозрачный монолитный поликарбонат / Марка светодиодов - Samsung / Гарантия - 5 лет / Рабочая температура - от -60 до + 40 °С / Напряжение питания, В - 220-230 В (50 ± 1) Гц / Материал корпуса - Алюминий / Крепление - Ригельное / Длина, мм - 540 / Ширина, мм - 420 / Высота, мм - 430 / Вес, не более, кг - 5,5 | 5 лет | Ригельное
Спектр СОУ 5-100 | Мощность, Вт - 40 / Цветовая температура, К - 4000, 5000 / Световой поток, лм - 6000 / Световой поток (c учетом потерь), лм - 5200 / IP 67 / Тип рассеивателя - Прозрачный монолитный поликарбонат / Марка светодиодов - Samsung / Гарантия - 5 лет / Рабочая температура - от -60 до + 40 °С / Напряжение питания, В - 220-230 В (50 ± 1) Гц / Материал корпуса - Алюминий / Крепление - Ригельное / Длина, мм - 540 / Ширина, мм - 420 / Высота, мм - 430 | 5 лет | Ригельное
Спектр СОУ 5-120 | Мощность, Вт - 50 / Цветовая температура, К - 4000, 5000 / Световой поток, лм - 7500 / Световой поток (c учетом потерь), лм - 6500 / IP 67 / Тип рассеивателя - Прозрачный монолитный поликарбонат / Марка светодиодов - Samsung / Гарантия - 5 лет / Рабочая температура - от -60 до + 40 °С / Напряжение питания, В - 220-230 В (50 ± 1) Гц / Материал корпуса - Алюминий / Крепление - Ригельное / Длина, мм - 540 / Ширина, мм - 420 / Высота, мм - 430 | 5 лет | Ригельное
Спектр СОУ 10-100 | Мощность, Вт - 75 / Цветовая температура, К - 4000, 5000 / Световой поток (c учетом потерь), лм - 11250 / IP 67 / Тип рассеивателя - Прозрачный монолитный поликарбонат / Марка светодиодов - Samsung / Гарантия - 5 лет / Рабочая температура - от -60 до + 40 °С / Напряжение питания, В - 220-230 В (50 ± 1) Гц / Материал корпуса - Алюминий / Крепление - Ригельное / Длина, мм - 550 / Ширина, мм - 420 / Высота, мм - 430 | 5 лет | Ригельное
Спектр СОУ 10-70 | Мощность, Вт - 60 / Цветовая температура, К - 4000, 5000 / Световой поток (c учетом потерь), лм - 8470 / IP 67 / Тип рассеивателя - Прозрачный монолитный поликарбонат / Марка светодиодов - Samsung / Гарантия - 5 лет / Рабочая температура - от -60 до + 40 °С / Напряжение питания, В - 220-230 В (50 ± 1) Гц / Материал корпуса - Алюминий / Крепление - Ригельное / Длина, мм - 540 / Ширина, мм - 420 / Высота, мм - 430 | 5 лет | Ригельное
Спектр СОУ 10-120 | Мощность, Вт - 90 / Цветовая температура, К - 4000, 5000 / Световой поток (c учетом потерь), лм - 13500 / IP 67 / Тип рассеивателя - Прозрачный монолитный поликарбонат / Марка светодиодов - Samsung / Гарантия - 5 лет / Рабочая температура - от -60 до + 40 °С / Напряжение питания, В - 220-230 В (50 ± 1) Гц / Материал корпуса - Алюминий / Крепление - Ригельное / Длина, мм - 540 / Ширина, мм - 420 / Высота, мм - 430 | 5 лет | Ригельное
Спектр СОУ 2-70 В | Мощность, Вт - 20 / Цветовая температура, К - 4000, 5000 / Световой поток, лм - 2900 / Световой поток (c учетом потерь), лм - 2600 / IP 67 / Тип рассеивателя - Прозрачный монолитный поликарбонат / Марка светодиодов - Samsung / Гарантия - 5 лет / Рабочая температура - от -60 до + 40 °С / Напряжение питания, В - 220-230 В (50 ± 1) Гц / Диммирование - Да / Протокол (стандарт, тип) диммирования - 1-10 В / Материал корпуса - Алюминий / Крепление - Ригельное / Длина, мм - 540 / Ширина, мм - 420 / Высота, мм - 430 | 5 лет | Ригельное
Спектр СОУ 2-100 В | Мощность, Вт - 30 / Цветовая температура, К - 4000, 5000 / Световой поток, лм - 4500 / Световой поток (c учетом потерь), лм - 3900 / IP 67 / Тип рассеивателя - Прозрачный монолитный поликарбонат / Марка светодиодов - Samsung / Гарантия - 5 лет / Рабочая температура - от -60 до + 40 °С / Напряжение питания, В - 220-230 В (50 ± 1) Гц / Диммирование - Да / Протокол (стандарт, тип) диммирования - 1-10 В / Материал корпуса - Алюминий / Крепление - Ригельное / Длина, мм - 540 / Ширина, мм - 420 / Высота, мм - 430 | 5 лет | Ригельное
Спектр СОУ 2-120 В | Мощность, Вт - 36 / Цветовая температура, К - 4000, 5000 / Световой поток, лм - 5400 / Световой поток (c учетом потерь), лм - 4680 / IP 67 / Тип рассеивателя - Прозрачный монолитный поликарбонат / Марка светодиодов - Samsung / Гарантия - 5 лет / Рабочая температура - от -60 до + 40 °С / Напряжение питания, В - 220-230 В (50 ± 1) Гц / Диммирование - Да / Протокол (стандарт, тип) диммирования - 1-10 В / Материал корпуса - Алюминий / Крепление - Ригельное / Длина, мм - 540 / Ширина, мм - 420 / Высота, мм - 430 | 5 лет | Ригельное
Спектр СОУ 5-50 В | Мощность, Вт - 20 / Цветовая температура, К - 4000, 5000 / Световой поток, лм - 3000 / Световой поток (c учетом потерь), лм - 2600 / IP 67 / Тип рассеивателя - Прозрачный монолитный поликарбонат / Марка светодиодов - Samsung / Гарантия - 5 лет / Рабочая температура - от -60 до + 40 °С / Напряжение питания, В - 220-230 В (50 ± 1) Гц / Диммирование - Да / Протокол (стандарт, тип) диммирования - 1-10 В / Материал корпуса - Алюминий / Крепление - Ригельное / Длина, мм - 540 / Ширина, мм - 420 / Высота, мм - 430 | 5 лет | Ригельное
Спектр СОУ 5-70 В | Мощность, Вт - 30 / Цветовая температура, К - 4000, 5000 / Световой поток, лм - 4500 / Световой поток (c учетом потерь), лм - 3900 / IP 67 / Тип рассеивателя - Прозрачный монолитный поликарбонат / Марка светодиодов - Samsung / Гарантия - 5 лет / Рабочая температура - от -60 до + 40 °С / Напряжение питания, В - 220-230 В (50 ± 1) Гц / Диммирование - Да / Протокол (стандарт, тип) диммирования - 1-10 В / Материал корпуса - Алюминий / Крепление - Ригельное / Длина, мм - 540 / Ширина, мм - 420 / Высота, мм - 430 / Вес, не более, кг - 5,5 | 5 лет | Ригельное
Спектр СОУ 5-100 В | Мощность, Вт - 40 / Цветовая температура, К - 4000, 5000 / Световой поток, лм - 6000 / Световой поток (c учетом потерь), лм - 5200 / IP 67 / Тип рассеивателя - Прозрачный монолитный поликарбонат / Марка светодиодов - Samsung / Гарантия - 5 лет / Рабочая температура - от -60 до + 40 °С / Напряжение питания, В - 220-230 В (50 ± 1) Гц / Диммирование - Да / Протокол (стандарт, тип) диммирования - 1-10 В / Материал корпуса - Алюминий / Крепление - Ригельное / Длина, мм - 540 / Ширина, мм - 420 / Высота, мм - 430 | 5 лет | Ригельное
Спектр СОУ 5-120 В | Мощность, Вт - 50 / Цветовая температура, К - 4000, 5000 / Световой поток, лм - 7500 / Световой поток (c учетом потерь), лм - 6500 / IP 67 / Тип рассеивателя - Прозрачный монолитный поликарбонат / Марка светодиодов - Samsung / Гарантия - 5 лет / Рабочая температура - от -60 до + 40 °С / Напряжение питания, В - 220-230 В (50 ± 1) Гц / Диммирование - Да / Протокол (стандарт, тип) диммирования - 1-10 В / Материал корпуса - Алюминий / Крепление - Ригельное / Длина, мм - 540 / Ширина, мм - 420 / Высота, мм - 430 | 5 лет | Ригельное
Спектр СОУ 10-70 В | Мощность, Вт - 60 / Цветовая температура, К - 4000, 5000 / Световой поток (c учетом потерь), лм - 8470 / IP 67 / Тип рассеивателя - Прозрачный монолитный поликарбонат / Марка светодиодов - Samsung / Гарантия - 5 лет / Рабочая температура - от -60 до + 40 °С / Напряжение питания, В - 220-230 В (50 ± 1) Гц / Диммирование - Да / Протокол (стандарт, тип) диммирования - 1-10 В / Материал корпуса - Алюминий / Крепление - Ригельное / Длина, мм - 540 / Ширина, мм - 420 / Высота, мм - 430 | 5 лет | Ригельное
Спектр СОУ 10-100 В | Мощность, Вт - 75 / Цветовая температура, К - 4000, 5000 / Световой поток (c учетом потерь), лм - 11250 / IP 67 / Тип рассеивателя - Прозрачный монолитный поликарбонат / Марка светодиодов - Samsung / Гарантия - 5 лет / Рабочая температура - от -60 до + 40 °С / Напряжение питания, В - 220-230 В (50 ± 1) Гц / Диммирование - Да / Протокол (стандарт, тип) диммирования - 1-10 В / Материал корпуса - Алюминий / Крепление - Ригельное / Длина, мм - 550 / Ширина, мм - 420 / Высота, мм - 430 | 5 лет | Ригельное
Спектр СОУ 10-120 В | Мощность, Вт - 90 / Цветовая температура, К - 4000, 5000 / Световой поток (c учетом потерь), лм - 13500 / IP 67 / Тип рассеивателя - Прозрачный монолитный поликарбонат / Марка светодиодов - Samsung / Гарантия - 5 лет / Рабочая температура - от -60 до + 40 °С / Напряжение питания, В - 220-230 В (50 ± 1) Гц / Диммирование - Да / Протокол (стандарт, тип) диммирования - 1-10 В / Материал корпуса - Алюминий / Крепление - Ригельное / Длина, мм - 540 / Ширина, мм - 420 / Высота, мм - 430 | 5 лет | Ригельное

## Низковольтные
Возврат к содержанию
Наименование | Технические характеристики | Гарантия | Тип крепления, примечание
Низковольтные. Светильники уличные, промышленные, магистральные, с магнитным и прожекторным креплением. Светильники работающие от 12, 24, 36В постоянного или переменного тока.
Спектр ТИС | Мощность, Вт - 20 / Цветовая температура, К - 5000, 2200, 3000, 4000, 5700, 6500 / Световой поток (c учетом потерь), лм - 2300 / IP 54 / Тип рассеивателя - Прозрачный монолитный поликарбонат / Марка светодиодов - Samsung / Гарантия - 2 года / Напряжение питания, В - 36 / КСС - "Д" - 120° / Материал корпуса - Алюминий / Крепление - Кронштейн / Длина, мм - 230 / Ширина, мм - 110 / Высота, мм - 100 / Вес, не более, кг - 1,4 | 2 года | Пром 20 ТИС (Кронштейн)
Спектр 10 Н | Мощность, Вт - 10 / Цветовая температура, К - 5000, 2200, 3000, 4000, 5700, 6500 / Световой поток, лм - 1295 / Световой поток (c учетом потерь), лм - 1140 / IP 67 / Тип рассеивателя - Прозрачный монолитный поликарбонат, Опал / Марка светодиодов - Samsung / Гарантия - 2 года / Рабочая температура - от -40 до + 40 °C / Напряжение питания, В - 12, 24, 36 / КСС - "Д" - 120° / Материал корпуса - Алюминий / Крепление - Магниты / Длина, мм - 290 / Ширина, мм - 60 / Высота, мм - 55 / Вес, не более, кг - 1,15 | 2 года | Магнит 10 Н (Магниты)
Пром 10 Н (Кронштейн, Подвесы)
Дом 10 Н (Кронштейн, Подвесы)
Парк 10 Н (Консольное)
Спектр 10 У Н | Мощность, Вт - 10 / Цветовая температура, К - 5000, 2200, 3000, 4000, 5700, 6500 / Световой поток, лм - 1556 / Световой поток (c учетом потерь), лм - 1370 / IP 67 / Тип рассеивателя - Групповая оптика / Марка светодиодов - Samsung / Гарантия - 2 года / Рабочая температура - от -40 до + 40 °C / Напряжение питания, В - 12, 24, 36 / КСС - "Ш", "Д" - 120°, "С" - 90°, "Г" - 60°, "К" - 30°, "К" - 12° / Материал корпуса - Алюминий / Крепление - Консольное / Длина, мм - 300 / Ширина, мм - 110 / Высота, мм - 76 / Вес, не более, кг - 1,4 | 2 года | Магистраль 10 У Н (Консольное)
Пром 10 У Н (Кронштейн, Подвесы)
Дом 10 У Н (Поворотная лира (скоба))
Спектр 17 Н | Мощность, Вт - 17 / Цветовая температура, К - 5000, 2200, 3000, 4000, 5700, 6500 / Световой поток, лм - 2400 / Световой поток (c учетом потерь), лм - 2100 / IP 67 / Тип рассеивателя - Прозрачный монолитный поликарбонат, Опал / Марка светодиодов - Samsung / Гарантия - 2 года / Рабочая температура - от -40 до + 40 °C / Напряжение питания, В - 12, 24, 36 / КСС - "Д" - 120° / Материал корпуса - Алюминий / Крепление - Магниты / Длина, мм - 290 / Ширина, мм - 60 / Высота, мм - 55 / Вес, не более, кг - 1,4 | 2 года | Магнит 17 Н (Магниты)
Парк 17 Н (Консольное)
Пром 17 Н (Кронштейн, Подвесы)
Дом 17 Н (Кронштейн, Подвесы)
Спектр 20 Н | Мощность, Вт - 20 / Цветовая температура, К - 5000, 2200, 3000, 4000, 5700, 6500 / Световой поток, лм - 3600 / Световой поток (c учетом потерь), лм - 3124 / IP 67 / Тип рассеивателя - Прозрачный монолитный поликарбонат, Опал / Марка светодиодов - Samsung / Гарантия - 2 года / Рабочая температура - от -40 до + 40 °C / Напряжение питания, В - 12, 24, 36 / КСС - "Д" - 120° / Материал корпуса - Алюминий / Крепление - Консольное / Длина, мм - 300 / Ширина, мм - 90 / Высота, мм - 135 / Вес, не более, кг - 1,4 | 2 года | Парк 20 Н (Консольное)
Пром 20 Н (Кронштейн, Подвесы)
Магнит 20 Н (Магниты)
Дом 20 Н (Кронштейн, Подвесы)
Спектр 20 У Н | Мощность, Вт - 20 / Цветовая температура, К - 5000, 2200, 3000, 4000, 5700, 6500 / Световой поток, лм - 3100 / Световой поток (c учетом потерь), лм - 2740 / IP 67 / Тип рассеивателя - Групповая оптика / Марка светодиодов - Samsung / Гарантия - 2 года / Рабочая температура - от -60 до + 40 °С / Напряжение питания, В - 12, 24, 36 / КСС - "Ш", "Д" - 120°, "С" - 90°, "Г" - 60°, "К" - 30°, "К" - 12° / Материал корпуса - Алюминий / Крепление - Консольное / Длина, мм - 300 / Ширина, мм - 110 / Высота, мм - 76 / Вес, не более, кг - 1,4 | 2 года | Магистраль 20 У Н (Консольное)
Дом 20 У Н (Поворотная лира (скоба))
Пром 20 У Н (Кронштейн, Подвесы)
Спектр 40 Н | Мощность, Вт - 40 / Цветовая температура, К - 5000, 2200, 3000, 4000, 5700, 6500 / Световой поток, лм - 5200 / Световой поток (c учетом потерь), лм - 4560 / IP 67 / Тип рассеивателя - Прозрачный монолитный поликарбонат, Опал, Колотый лёд / Марка светодиодов - Samsung / Гарантия - 2 года / Рабочая температура - от -40 до + 40 °C / Напряжение питания, В - 12, 24, 36 / КСС - "Д" - 120° / Материал корпуса - Алюминий / Крепление - Поворотная лира (скоба) / Длина, мм - 580 / Ширина, мм - 60 / Высота, мм - 55 / Вес, не более, кг - 2,25 | 2 года | Дом 40 Н (Поворотная лира (скоба))
Парк 40 Н (Консольное)
Пром 40 Н (Кронштейн)
Магнит 40 Н (Магниты)
Спектр 40 У Н | Мощность, Вт - 40 / Цветовая температура, К - 5000, 2200, 3000, 4000, 5700, 6500 / Световой поток, лм - 6250 / Световой поток (c учетом потерь), лм - 5480 / IP 67 / Тип рассеивателя - Групповая оптика / Марка светодиодов - Samsung / Гарантия - 2 года / Рабочая температура - от -40 до + 40 °C / Напряжение питания, В - 12, 24, 36 / КСС - "Ш", "Д" - 120°, "С" - 90°, "Г" - 60°, "К" - 30°, "К" - 12° / Материал корпуса - Алюминий / Крепление - Консольное / Длина, мм - 350 / Ширина, мм - 110 / Высота, мм - 76 / Вес, не более, кг - 1,65 | 2 года | Магистраль 40 У Н (Консольное)
Дом 40 У Н (Поворотная лира (скоба))
Пром 40 У Н (Кронштейн, Подвесы)

## Фито
Возврат к содержанию
Наименование | Технические характеристики | Гарантия | Тип крепления, примечание
Фито светильник, крепление кронштейн или стойка с регулировкой высоты IP67;
Спектр Фито Blue 60 | Мощность, Вт - 60 / IP 67 / Тип рассеивателя - Прозрачный монолитный поликарбонат / Гарантия - 5 лет / Рабочая температура - от -40 до + 40 °C / Напряжение питания, В - 220-230 В (50 ± 1) Гц / Длина волны - 660 нм (красный) / Материал корпуса - Алюминий / Крепление - Кронштейн, Подвесы / Длина, мм - 980 / Ширина, мм - 60 / Высота, мм - 55 | 5 лет | Кронштейн, Подвесы
Спектр Фито Red 20 | Мощность, Вт - 20 / IP 67 / Тип рассеивателя - Прозрачный монолитный поликарбонат / Гарантия - 3 года / Рабочая температура - от -40 до + 40 °C / Напряжение питания, В - 220-230 В (50 ± 1) Гц / КСС - "Д" - 120° / Длина волны - 660 нм (красный) / Материал корпуса - Алюминий / Крепление - Кронштейн, Подвесы / Длина, мм - 500 / Ширина, мм - 60 / Высота, мм - 55 | 3 года | Кронштейн, Подвесы
Спектр Фито Blue 30 | Мощность, Вт - 30 / IP 67 / Тип рассеивателя - Прозрачный монолитный поликарбонат / Гарантия - 3 года / Рабочая температура - от -40 до + 40 °C / Напряжение питания, В - 220-230 В (50 ± 1) Гц / КСС - "Д" - 120° / Длина волны - 450 нм (синий) / Материал корпуса - Алюминий / Крепление - Кронштейн, Подвесы / Длина, мм - 500 / Ширина, мм - 60 / Высота, мм - 55 | 3 года | Кронштейн, Подвесы
Спектр Фито Red 40 | Мощность, Вт - 40 / IP 67 / Тип рассеивателя - Прозрачный монолитный поликарбонат / Гарантия - 3 года / Рабочая температура - от -40 до + 40 °C / Напряжение питания, В - 220-230 В (50 ± 1) Гц / КСС - "Д" - 120° / Длина волны - 660 нм (красный) / Материал корпуса - Алюминий / Крепление - Кронштейн, Подвесы / Длина, мм - 980 / Ширина, мм - 60 / Высота, мм - 55 | 3 года | Кронштейн, Подвесы
Спектр Фито 800 | Мощность, Вт - 75 / IP 67 / Тип рассеивателя - Прозрачный монолитный поликарбонат / Гарантия - 3 года / Рабочая температура - от -40 до + 40 °C / Напряжение питания, В - 220-230 В (50 ± 1) Гц / КСС - "Д" - 120° / Длина волны - 660 нм (красный), 450 нм (синий) / Материал корпуса - Алюминий / Крепление - Кронштейн, Подвесы / Длина, мм - 500 / Ширина, мм - 60 / Высота, мм - 55 | 3 года | Кронштейн, Подвесы
Спектр Фито 400 | Мощность, Вт - 28 / IP 67 / Тип рассеивателя - Прозрачный монолитный поликарбонат / Гарантия - 3 года / Рабочая температура - от -40 до + 40 °C / Напряжение питания, В - 220-230 В (50 ± 1) Гц / КСС - "Д" - 120° / Длина волны - 660 нм (красный), 450 нм (синий) / Материал корпуса - Алюминий / Крепление - Кронштейн, Подвесы / Длина, мм - 500 / Ширина, мм - 60 / Высота, мм - 55 | 3 года | Кронштейн, Подвесы
Спектр Фито 970 | Мощность, Вт - 28 / IP 67 / Тип рассеивателя - Прозрачный монолитный поликарбонат / Гарантия - 3 года / Рабочая температура - от -40 до + 40 °C / Напряжение питания, В - 220-230 В (50 ± 1) Гц / КСС - "Д" - 120° / Длина волны - 660 нм (красный), 450 нм (синий) / Материал корпуса - Алюминий / Крепление - Кронштейн, Подвесы / Длина, мм - 500 / Ширина, мм - 60 / Высота, мм - 55 | 3 года | Кронштейн, Подвесы
Спектр Фито 490 | Мощность, Вт - 14 / IP 67 / Тип рассеивателя - Прозрачный монолитный поликарбонат / Гарантия - 3 года / Рабочая температура - от -40 до + 40 °C / Напряжение питания, В - 220-230 В (50 ± 1) Гц / КСС - "Д" - 120° / Длина волны - 660 нм (красный), 450 нм (синий) / Материал корпуса - Алюминий / Крепление - Кронштейн, Подвесы / Длина, мм - 500 / Ширина, мм - 60 / Высота, мм - 55 | 3 года | Кронштейн, Подвесы

## Жидкостные
Возврат к содержанию
Наименование | Технические характеристики | Гарантия | Тип крепления, примечание
Жидкостные светильники. Увеличенный срок службы и меньшая температура при работе засчет жидкостного охлаждения диэлектрической жидкостью. Очень прочный и гермитичный.
Спектр Пром 40 L (550x32 мм) | Мощность, Вт - 41 / Цветовая температура, К - 5000, 2200, 3000, 4000, 5700, 6500 / Световой поток, лм - 6560 / Световой поток (c учетом потерь), лм - 5330 / IP 68 / Тип рассеивателя - Прозрачный монолитный поликарбонат, Опал / Марка светодиодов - Samsung / Гарантия - 5 лет / Рабочая температура - от -30 до + 40 °С / Напряжение питания, В - 220-230 В (50 ± 1) Гц / КСС - "Д" - 120° / Материал корпуса - Противоударный поликарбонат / Крепление - Накладной / Длина, мм - 550 | 5 лет | Накладной
Спектр Пром 40 L (1000x25 мм) | Мощность, Вт - 41 / Цветовая температура, К - 5000, 2200, 3000, 4000, 5700, 6500 / Световой поток, лм - 6560 / Световой поток (c учетом потерь), лм - 5330 / IP 68 / Тип рассеивателя - Прозрачный монолитный поликарбонат, Опал / Марка светодиодов - Samsung / Гарантия - 5 лет / Рабочая температура - от -30 до + 40 °С / Напряжение питания, В - 220-230 В (50 ± 1) Гц / КСС - "Д" - 120° / Материал корпуса - Противоударный поликарбонат / Крепление - Накладной / Длина, мм - 1000 | 5 лет | Накладной
Спектр Пром 80 L (1000x32 мм) | Мощность, Вт - 82 / Цветовая температура, К - 5000, 2200, 3000, 4000, 5700, 6500 / Световой поток, лм - 13120 / Световой поток (c учетом потерь), лм - 10660 / IP 68 / Тип рассеивателя - Прозрачный монолитный поликарбонат, Опал / Марка светодиодов - Samsung / Гарантия - 5 лет / Рабочая температура - от -30 до + 40 °С / Напряжение питания, В - 220-230 В (50 ± 1) Гц / КСС - "Д" - 120° / Материал корпуса - Противоударный поликарбонат / Крепление - Накладной / Длина, мм - 1000 | 5 лет | Накладной
Спектр Дом 200 L | Мощность, Вт - 164 / Цветовая температура, К - 5000, 2200, 3000, 4000, 5700, 6500 / Световой поток, лм - 26240 / Световой поток (c учетом потерь), лм - 21320 / IP 68 / Тип рассеивателя - Прозрачный монолитный поликарбонат, Опал / Марка светодиодов - Samsung / Гарантия - 5 лет / Рабочая температура - от -30 до + 40 °С / Напряжение питания, В - 220-230 В (50 ± 1) Гц / КСС - "Д" - 120° / Материал корпуса - Противоударный поликарбонат / Крепление - Накладной / Длина, мм - 1150 / Ширина, мм - 146 / Высота, мм - 130 | 5 лет | Накладной
Спектр Дом 400 L | Мощность, Вт - 328 / Цветовая температура, К - 5000, 2200, 3000, 4000, 5700, 6500 / Световой поток, лм - 52480 / Световой поток (c учетом потерь), лм - 42640 / IP 68 / Тип рассеивателя - Прозрачный монолитный поликарбонат, Опал / Марка светодиодов - Samsung / Гарантия - 5 лет / Рабочая температура - от -30 до + 40 °С / Напряжение питания, В - 220-230 В (50 ± 1) Гц / КСС - "Д" - 120° / Материал корпуса - Противоударный поликарбонат / Крепление - Накладной / Длина, мм - 1150 / Ширина, мм - 274 / Высота, мм - 130 | 5 лет | Накладной
Спектр Дом 300 L | Мощность, Вт - 246 / Цветовая температура, К - 5000, 2200, 3000, 4000, 5700, 6500 / Световой поток, лм - 39360 / Световой поток (c учетом потерь), лм - 31980 / IP 68 / Тип рассеивателя - Прозрачный монолитный поликарбонат, Опал / Марка светодиодов - Samsung / Гарантия - 5 лет / Рабочая температура - от -30 до + 40 °С / Напряжение питания, В - 220-230 В (50 ± 1) Гц / КСС - "Д" - 120° / Материал корпуса - Противоударный поликарбонат / Крепление - Накладной / Длина, мм - 1150 / Ширина, мм - 210 / Высота, мм - 130 | 5 лет | Накладной
Спектр Дом 500 L | Мощность, Вт - 410 / Цветовая температура, К - 5000, 2200, 3000, 4000, 5700, 6500 / Световой поток, лм - 65600 / Световой поток (c учетом потерь), лм - 53300 / IP 68 / Тип рассеивателя - Прозрачный монолитный поликарбонат, Опал / Марка светодиодов - Samsung / Гарантия - 5 лет / Рабочая температура - от -30 до + 40 °С / Напряжение питания, В - 220-230 В (50 ± 1) Гц / КСС - "Д" - 120° / Материал корпуса - Противоударный поликарбонат / Крепление - Накладной / Длина, мм - 1150 / Ширина, мм - 338 / Высота, мм - 130 | 5 лет | Накладной
Спектр Дом 600 L | Мощность, Вт - 492 / Цветовая температура, К - 5000, 2200, 3000, 4000, 5700, 6500 / Световой поток, лм - 78720 / Световой поток (c учетом потерь), лм - 63960 / IP 68 / Тип рассеивателя - Прозрачный монолитный поликарбонат, Опал / Марка светодиодов - Samsung / Гарантия - 5 лет / Рабочая температура - от -30 до + 40 °С / Напряжение питания, В - 220-230 В (50 ± 1) Гц / КСС - "Д" - 120° / Материал корпуса - Противоударный поликарбонат / Крепление - Накладной / Длина, мм - 1150 / Ширина, мм - 402 / Высота, мм - 130 | 5 лет | Накладной
Спектр Дом 700 L | Мощность, Вт - 574 / Цветовая температура, К - 5000, 2200, 3000, 4000, 5700, 6500 / Световой поток, лм - 91840 / Световой поток (c учетом потерь), лм - 74620 / IP 68 / Тип рассеивателя - Прозрачный монолитный поликарбонат, Опал / Марка светодиодов - Samsung / Гарантия - 5 лет / Рабочая температура - от -30 до + 40 °С / Напряжение питания, В - 220-230 В (50 ± 1) Гц / КСС - "Д" - 120° / Материал корпуса - Противоударный поликарбонат / Крепление - Накладной / Длина, мм - 1150 / Ширина, мм - 466 / Высота, мм - 130 | 5 лет | Накладной
Спектр Дом 800 L | Мощность, Вт - 656 / Цветовая температура, К - 5000, 2200, 3000, 4000, 5700, 6500 / Световой поток, лм - 104960 / Световой поток (c учетом потерь), лм - 85280 / IP 68 / Тип рассеивателя - Прозрачный монолитный поликарбонат, Опал / Марка светодиодов - Samsung / Гарантия - 5 лет / Рабочая температура - от -30 до + 40 °С / Напряжение питания, В - 220-230 В (50 ± 1) Гц / КСС - "Д" - 120° / Материал корпуса - Противоударный поликарбонат / Крепление - Накладной / Длина, мм - 1150 / Ширина, мм - 530 / Высота, мм - 130 | 5 лет | Накладной
Спектр Дом 900 L | Мощность, Вт - 738 / Цветовая температура, К - 5000, 2200, 3000, 4000, 5700, 6500 / Световой поток, лм - 118080 / Световой поток (c учетом потерь), лм - 95940 / IP 68 / Тип рассеивателя - Прозрачный монолитный поликарбонат, Опал / Марка светодиодов - Samsung / Гарантия - 5 лет / Рабочая температура - от -30 до + 40 °С / Напряжение питания, В - 220-230 В (50 ± 1) Гц / КСС - "Д" - 120° / Материал корпуса - Противоударный поликарбонат / Крепление - Накладной / Длина, мм - 1150 / Ширина, мм - 594 / Высота, мм - 130 | 5 лет | Накладной
Спектр Дом 1000 L | Мощность, Вт - 820 / Цветовая температура, К - 5000, 2200, 3000, 4000, 5700, 6500 / Световой поток, лм - 131200 / Световой поток (c учетом потерь), лм - 106600 / IP 68 / Тип рассеивателя - Прозрачный монолитный поликарбонат, Опал / Марка светодиодов - Samsung / Гарантия - 5 лет / Рабочая температура - от -30 до + 40 °С / Напряжение питания, В - 220-230 В (50 ± 1) Гц / КСС - "Д" - 120° / Материал корпуса - Противоударный поликарбонат / Крепление - Накладной / Длина, мм - 1150 / Ширина, мм - 658 / Высота, мм - 130 | 5 лет | Накладной

## Ферма
Возврат к содержанию
Наименование | Технические характеристики | Гарантия | Тип крепления, примечание
Жидкостные светильники. Увеличенный срок службы и меньшая температура при работе засчет жидкостного охлаждения диэлектрической жидкостью. Очень прочный и гермитичный.
Спектр Пром 40 F (550x32 мм) | Мощность, Вт - 41 / Цветовая температура, К - 5000, 2200, 3000, 4000, 5700, 6500 / Световой поток, лм - 6560 / Световой поток (c учетом потерь), лм - 5330 / IP 68 / Тип рассеивателя - Прозрачный монолитный поликарбонат, Опал / Марка светодиодов - Samsung / Гарантия - 5 лет / Рабочая температура - от -30 до + 40 °С / Напряжение питания, В - 220-230 В (50 ± 1) Гц / КСС - "Д" - 120° / Материал корпуса - Противоударный поликарбонат / Крепление - Накладной / Длина, мм - 550 | 5 лет | Накладной
Спектр Пром 40 F (1000x25 мм) | Мощность, Вт - 41 / Цветовая температура, К - 5000, 2200, 3000, 4000, 5700, 6500 / Световой поток, лм - 6560 / Световой поток (c учетом потерь), лм - 5330 / IP 68 / Тип рассеивателя - Прозрачный монолитный поликарбонат, Опал / Марка светодиодов - Samsung / Гарантия - 5 лет / Рабочая температура - от -30 до + 40 °С / Напряжение питания, В - 220-230 В (50 ± 1) Гц / КСС - "Д" - 120° / Материал корпуса - Противоударный поликарбонат / Крепление - Накладной / Длина, мм - 1000 | 5 лет | Накладной
Спектр Пром 80 F (1000x32 мм) | Мощность, Вт - 82 / Цветовая температура, К - 5000, 2200, 3000, 4000, 5700, 6500 / Световой поток, лм - 13120 / Световой поток (c учетом потерь), лм - 10660 / IP 68 / Тип рассеивателя - Прозрачный монолитный поликарбонат, Опал / Марка светодиодов - Samsung / Гарантия - 5 лет / Рабочая температура - от -30 до + 40 °С / Напряжение питания, В - 220-230 В (50 ± 1) Гц / КСС - "Д" - 120° / Материал корпуса - Противоударный поликарбонат / Крепление - Накладной / Длина, мм - 1000 | 5 лет | Накладной
Спектр Пром 200 F | Мощность, Вт - 164 / Цветовая температура, К - 5000, 2200, 3000, 4000, 5700, 6500 / Световой поток, лм - 26240 / Световой поток (c учетом потерь), лм - 21320 / IP 68 / Тип рассеивателя - Прозрачный монолитный поликарбонат, Опал / Марка светодиодов - Samsung / Гарантия - 5 лет / Рабочая температура - от -30 до + 40 °С / Напряжение питания, В - 220-230 В (50 ± 1) Гц / КСС - "Д" - 120° / Материал корпуса - Противоударный поликарбонат / Крепление - Накладной / Длина, мм - 1150 / Ширина, мм - 146 / Высота, мм - 130 | 5 лет | Накладной
Спектр Пром 300 F | Мощность, Вт - 246 / Цветовая температура, К - 5000, 2200, 3000, 4000, 5700, 6500 / Световой поток, лм - 39360 / Световой поток (c учетом потерь), лм - 31980 / IP 68 / Тип рассеивателя - Прозрачный монолитный поликарбонат, Опал / Марка светодиодов - Samsung / Гарантия - 5 лет / Рабочая температура - от -30 до + 40 °С / Напряжение питания, В - 220-230 В (50 ± 1) Гц / КСС - "Д" - 120° / Материал корпуса - Противоударный поликарбонат / Крепление - Накладной / Длина, мм - 1150 / Ширина, мм - 210 / Высота, мм - 130 | 5 лет | Накладной
Спектр Пром 400 F | Мощность, Вт - 328 / Цветовая температура, К - 5000, 2200, 3000, 4000, 5700, 6500 / Световой поток, лм - 52480 / Световой поток (c учетом потерь), лм - 42640 / IP 68 / Тип рассеивателя - Прозрачный монолитный поликарбонат, Опал / Марка светодиодов - Samsung / Гарантия - 5 лет / Рабочая температура - от -30 до + 40 °С / Напряжение питания, В - 220-230 В (50 ± 1) Гц / КСС - "Д" - 120° / Материал корпуса - Противоударный поликарбонат / Крепление - Накладной / Длина, мм - 1150 / Ширина, мм - 274 / Высота, мм - 130 | 5 лет | Накладной

## ДКУ
Возврат к содержанию
Наименование | Технические характеристики | Гарантия | Тип крепления, примечание
ДКУ
Спектр ДКУ 06-32 | Мощность, Вт - 50 / Цветовая температура, К - 5000, 3000, 4000 / Световой поток, лм - 7500 / IP 66 / Марка светодиодов - Osram / Гарантия - 3 года / Рабочая температура - от -40 до + 50 °С / Напряжение питания, В - 220-230 В (50 ± 1) Гц / КСС - "Ш" / Крепление - Консольное / Длина, мм - 741 / Ширина, мм - 300 / Высота, мм - 113 | 3 года | Консольное
Спектр ДКУ 06-48 | Мощность, Вт - 75 / Цветовая температура, К - 5000, 3000, 4000 / Световой поток, лм - 10500 / IP 66 / Марка светодиодов - Osram / Гарантия - 3 года / Рабочая температура - от -40 до + 50 °С / Напряжение питания, В - 220-230 В (50 ± 1) Гц / КСС - "Ш" / Крепление - Консольное / Длина, мм - 741 / Ширина, мм - 300 / Высота, мм - 113 | 3 года | Консольное
Спектр ДКУ 06-64 | Мощность, Вт - 100 / Цветовая температура, К - 5000, 3000, 4000 / Световой поток, лм - 13000 / IP 66 / Марка светодиодов - Osram / Гарантия - 3 года / Рабочая температура - от -40 до + 50 °С / Напряжение питания, В - 220-230 В (50 ± 1) Гц / КСС - "Ш" / Крепление - Консольное / Длина, мм - 741 / Ширина, мм - 300 / Высота, мм - 113 | 3 года | Консольное
Спектр ДКУ 06-80 | Мощность, Вт - 125 / Цветовая температура, К - 5000, 3000, 4000 / Световой поток, лм - 15625 / IP 66 / Марка светодиодов - Osram / Гарантия - 3 года / Рабочая температура - от -40 до + 50 °С / Напряжение питания, В - 220-230 В (50 ± 1) Гц / КСС - "Ш" / Крепление - Консольное / Длина, мм - 741 / Ширина, мм - 300 / Высота, мм - 113 | 3 года | Консольное
Спектр ДКУ 06-96 | Мощность, Вт - 150 / Цветовая температура, К - 5000, 3000, 4000 / Световой поток, лм - 18000 / IP 66 / Марка светодиодов - Osram / Гарантия - 3 года / Рабочая температура - от -40 до + 50 °С / Напряжение питания, В - 220-230 В (50 ± 1) Гц / КСС - "Ш" / Крепление - Консольное / Длина, мм - 741 / Ширина, мм - 300 / Высота, мм - 113 | 3 года | Консольное
Спектр ДКУ 06-112 | Мощность, Вт - 175 / Цветовая температура, К - 5000, 3000, 4000 / Световой поток, лм - 22750 / IP 66 / Марка светодиодов - Osram / Гарантия - 3 года / Рабочая температура - от -40 до + 50 °С / Напряжение питания, В - 220-230 В (50 ± 1) Гц / КСС - "Ш" / Крепление - Консольное / Длина, мм - 800 / Ширина, мм - 347 / Высота, мм - 115 | 3 года | Консольное
Спектр ДКУ 06-128 | Мощность, Вт - 200 / Цветовая температура, К - 5000, 3000, 4000 / Световой поток, лм - 25000 / IP 66 / Марка светодиодов - Osram / Гарантия - 3 года / Рабочая температура - от -40 до + 50 °С / Напряжение питания, В - 220-230 В (50 ± 1) Гц / КСС - "Ш" / Крепление - Консольное / Длина, мм - 800 / Ширина, мм - 347 / Высота, мм - 115 | 3 года | Консольное
Спектр ДКУ 06-144 | Мощность, Вт - 225 / Цветовая температура, К - 5000, 3000, 4000 / Световой поток, лм - 27000 / IP 66 / Марка светодиодов - Osram / Гарантия - 3 года / Рабочая температура - от -40 до + 50 °С / Напряжение питания, В - 220-230 В (50 ± 1) Гц / КСС - "Ш" / Крепление - Консольное / Длина, мм - 800 / Ширина, мм - 347 / Высота, мм - 115 | 3 года | Консольное
Спектр ДКУ 06-160 | Мощность, Вт - 250 / Цветовая температура, К - 5000, 3000, 4000 / Световой поток, лм - 30000 / IP 66 / Марка светодиодов - Osram / Гарантия - 3 года / Рабочая температура - от -40 до + 50 °С / Напряжение питания, В - 220-230 В (50 ± 1) Гц / КСС - "Ш" / Крепление - Консольное / Длина, мм - 800 / Ширина, мм - 347 / Высота, мм - 115 | 3 года | Консольное

## Комплектующие
Возврат к содержанию
Наименование | Технические характеристики | Гарантия | Тип крепления, примечание
Сопутствующие комплектующие
Внешний блок защиты | Самовосстанавливающаяся защита от скачков напряжения до 380 вольт на группу светильников, со степенью защиты IP65. Мощность нагрузки до 500 Вт. Например, к блоку, можно подключить до пяти 100 Вт светильников или до десяти по 50 Вт. Размер 150 мм × D38 мм
Поворотный кронштейн | Поворотный кронштейн. Для установки светильников на стены зданий. Угол наклона трубы регулируется От 0 до 75градусов к горизонту. Диаметр трубы 48мм. Материал сталь. Покрытие - полимерная краска.
Разветвительная коробка на 4 выхода | IP 65 На 4 выхода. Для герметичного подключения группы светильников к питающему кабелю. Габаритные размеры: 115*65*40мм.
Соединитель проводов IP67 в 2 стороны | Сечение кабеля 1-2,5 мм; сила тока до 24 А; напряжение питания до 450 В (AC); степень защиты IP67; размеры 70 x d25 мм. В две стороны
Соединитель проводов IP67 в 3 стороны | Сечение кабеля 1-2,5 мм; сила тока до 24 А; напряжение питания до 450 В (AC); степень защиты IP67; размеры 70 x d25 мм. В три стороны.
Инфракрасный датчик движения и освещенности 220 В | 220В. Степень защиты корпуса IP 65.
Инфракрасный датчик движения и освещенности 12 B | 12 B. Степень защиты корпуса IP 65.

## Прочее
Возврат к содержанию
Наименование | Технические характеристики | Гарантия | Тип крепления, примечание
Прочее
Спектр Парк 17 | Мощность, Вт - 17 / Цветовая температура, К - 5000, 2200, 3000, 4000, 5700, 6500 / Световой поток, лм - 2400 / Световой поток (c учетом потерь), лм - 2100 / IP 67 / Тип рассеивателя - Прозрачный монолитный поликарбонат, Опал / Марка светодиодов - Samsung / Гарантия - 3 года / Рабочая температура - от -40 до + 40 °C / Напряжение питания, В - 220-230 В (50 ± 1) Гц / КСС - "Д" - 120° / Материал корпуса - Алюминий / Крепление - Консольное / Длина, мм - 290 / Ширина, мм - 90 / Высота, мм - 135 / Вес, не более, кг - 1,4 | 3 года | Консольное
Спектр Парк 17 Премиум | Мощность, Вт - 17 / Цветовая температура, К - 5000, 2200, 3000, 4000, 5700, 6500 / Световой поток, лм - 2400 / Световой поток (c учетом потерь), лм - 2100 / IP 67 / Тип рассеивателя - Прозрачный монолитный поликарбонат, Опал / Марка светодиодов - Samsung / Гарантия - 5 лет / Рабочая температура - от -60 до + 40 °С / Напряжение питания, В - 220-230 В (50 ± 1) Гц / КСС - "Д" - 120° / Материал корпуса - Алюминий / Крепление - Консольное / Длина, мм - 290 / Ширина, мм - 90 / Высота, мм - 135 / Вес, не более, кг - 1,4 | 5 лет | Консольное
Спектр Пром 17 T | Мощность, Вт - 17 / Цветовая температура, К - 5000, 2200, 3000, 4000, 5700, 6500 / Световой поток, лм - 2400 / Световой поток (c учетом потерь), лм - 2100 / IP 67 / Тип рассеивателя - Прозрачный монолитный поликарбонат, Опал / Марка светодиодов - Samsung / Гарантия - 3 года / Рабочая температура - от -40 до + 40 °C / Напряжение питания, В - 220-230 В (50 ± 1) Гц / КСС - "Д" - 120° / Материал корпуса - Алюминий / Крепление - Кронштейн, Подвесы / Длина, мм - 290 / Ширина, мм - 60 / Высота, мм - 123 / Вес, не более, кг - 1,4 | 3 года | Кронштейн, Подвесы
Спектр Пром 17 Премиум | Мощность, Вт - 17 / Цветовая температура, К - 5000, 2200, 3000, 4000, 5700, 6500 / Световой поток, лм - 2400 / Световой поток (c учетом потерь), лм - 2100 / IP 67 / Тип рассеивателя - Прозрачный монолитный поликарбонат, Опал / Марка светодиодов - Samsung / Гарантия - 5 лет / Рабочая температура - от -40 до + 40 °C / Напряжение питания, В - 220-230 В (50 ± 1) Гц / КСС - "Д" - 120° / Материал корпуса - Алюминий / Крепление - Кронштейн, Подвесы / Длина, мм - 290 / Ширина, мм - 60 / Высота, мм - 123 / Вес, не более, кг - 1,4 | 5 лет | Кронштейн, Подвесы
Спектр Пром 600 | Мощность, Вт - 24 / Цветовая температура, К - 5000, 4000 / Световой поток, лм - 3400 / Световой поток (c учетом потерь), лм - 3000 / IP 67 / Тип рассеивателя - Прозрачный монолитный поликарбонат, Опал / Марка светодиодов - Samsung / Гарантия - 3 года / Рабочая температура - от -40 до + 40 °C / Напряжение питания, В - 220-230 В (50 ± 1) Гц / КСС - "Д" - 120° / Материал корпуса - Алюминий / Крепление - Кронштейн, Подвесы / Длина, мм - 600 / Ширина, мм - 60 / Высота, мм - 123 | 3 года | Кронштейн, Подвесы
Спектр Пром 1200 | Мощность, Вт - 48 / Цветовая температура, К - 5000, 4000 / Световой поток, лм - 6900 / Световой поток (c учетом потерь), лм - 6000 / IP 67 / Тип рассеивателя - Прозрачный монолитный поликарбонат / Марка светодиодов - Samsung / Гарантия - 3 года / Рабочая температура - от -40 до + 40 °C / Напряжение питания, В - 220-230 В (50 ± 1) Гц / КСС - "Д" - 120° / Материал корпуса - Алюминий / Крепление - Кронштейн, Подвесы / Длина, мм - 1200 / Ширина, мм - 60 / Высота, мм - 123 | 3 года | Кронштейн, Подвесы
Спектр Магнит 600 | Мощность, Вт - 24 / Цветовая температура, К - 5000, 4000 / Световой поток, лм - 3400 / Световой поток (c учетом потерь), лм - 3000 / IP 67 / Тип рассеивателя - Прозрачный монолитный поликарбонат, Опал / Марка светодиодов - Samsung / Гарантия - 3 года / Рабочая температура - от -40 до + 40 °C / Напряжение питания, В - 220-230 В (50 ± 1) Гц / КСС - "Д" - 120° / Материал корпуса - Алюминий / Крепление - Магниты / Длина, мм - 600 / Ширина, мм - 60 / Высота, мм - 55 | 3 года | Магниты
Спектр Магнит 1200 | Мощность, Вт - 48 / Цветовая температура, К - 5000, 4000 / Световой поток, лм - 6750 / Световой поток (c учетом потерь), лм - 6000 / IP 67 / Тип рассеивателя - Прозрачный монолитный поликарбонат, Опал / Марка светодиодов - Samsung / Гарантия - 3 года / Рабочая температура - от -40 до + 40 °C / Напряжение питания, В - 220-230 В (50 ± 1) Гц / КСС - "Д" - 120° / Материал корпуса - Алюминий / Крепление - Магниты / Длина, мм - 1200 / Ширина, мм - 60 / Высота, мм - 55 | 3 года | Магниты
Спектр Магнит 900 | Мощность, Вт - 36 / Цветовая температура, К - 5000, 4000 / Световой поток, лм - 5200 / Световой поток (c учетом потерь), лм - 4500 / IP 67 / Тип рассеивателя - Прозрачный монолитный поликарбонат, Опал / Марка светодиодов - Samsung / Гарантия - 3 года / Рабочая температура - от -40 до + 40 °C / Напряжение питания, В - 220-230 В (50 ± 1) Гц / КСС - "Д" - 120° / Материал корпуса - Алюминий / Крепление - Магниты / Длина, мм - 900 / Ширина, мм - 60 / Высота, мм - 55 | 3 года | Магниты
Спектр Магистраль 160 DIM | Мощность, Вт - 160 / Цветовая температура, К - 5000, 2200, 3000, 4000, 5700, 6500 / Световой поток, лм - 22750 / Световой поток (c учетом потерь), лм - 20544 / IP 67 / Тип рассеивателя - Групповая оптика / Марка светодиодов - Samsung / Гарантия - 5 лет / Рабочая температура - от -60 до + 40 °С / Напряжение питания, В - 220-230 В (50 ± 1) Гц / КСС - "Ш", "Д" - 120°, "С" - 90°, "Г" - 60°, "К" - 30°, "К" - 12° / Диммирование - Да / Материал корпуса - Алюминий / Крепление - Консольное / Длина, мм - 550 / Ширина, мм - 165 / Высота, мм - 80 / Вес, не более, кг - 4,1 | 5 лет | Консольное
Спектр Дом 300 У | Мощность, Вт - 306 / Цветовая температура, К - 5000, 2200, 3000, 4000, 5700, 6500 / Световой поток, лм - 52800 / Световой поток (c учетом потерь), лм - 46500 / IP 67 / Тип рассеивателя - Групповая оптика / Марка светодиодов - Osram / Гарантия - 5 лет / Рабочая температура - от -60 до + 40 °С / Напряжение питания, В - 220-230 В (50 ± 1) Гц / КСС - "Ш", "Д" - 120°, "С" - 90°, "Г" - 60°, "К" - 30°, "К" - 12° / Материал корпуса - Алюминий / Крепление - Поворотная лира (скоба) / Длина, мм - 700 / Ширина, мм - 330 / Высота, мм - 176 / Вес, не более, кг - 9,5 | 5 лет | Поворотная лира (скоба)
Спектр Дом 360 У Эко | Мощность, Вт - 360 / Цветовая температура, К - 5000, 2200, 3000, 4000, 5700, 6500 / Световой поток, лм - 46000 / Световой поток (c учетом потерь), лм - 40500 / IP 67 / Тип рассеивателя - Групповая оптика / Марка светодиодов - Samsung / Гарантия - 5 лет / Рабочая температура - от -40 до + 60 °С / Напряжение питания, В - 220-230 В (50 ± 1) Гц / КСС - "Ш", "Д" - 120°, "С" - 90°, "Г" - 60°, "К" - 30°, "К" - 12° / Материал корпуса - Алюминий / Крепление - Поворотная лира (скоба) / Длина, мм - 400 / Ширина, мм - 500 / Высота, мм - 80 / Вес, не более, кг - 15 | 5 лет | Поворотная лира (скоба)
Спектр Магистраль 360 У Эко | Мощность, Вт - 360 / Цветовая температура, К - 5000, 2200, 3000, 4000, 5700, 6500 / Световой поток, лм - 46000 / Световой поток (c учетом потерь), лм - 40500 / IP 67 / Тип рассеивателя - Групповая оптика / Марка светодиодов - Samsung / Гарантия - 5 лет / Рабочая температура - от -40 до + 60 °С / Напряжение питания, В - 220-230 В (50 ± 1) Гц / КСС - "Ш", "Д" - 120°, "С" - 90°, "Г" - 60°, "К" - 30°, "К" - 12° / Материал корпуса - Алюминий / Крепление - Консольное / Длина, мм - 400 / Ширина, мм - 500 / Высота, мм - 80 / Вес, не более, кг - 15 | 5 лет | Консольное
Спектр Пром 360 У Эко | Мощность, Вт - 360 / Цветовая температура, К - 5000, 2200, 3000, 4000, 5700, 6500 / Световой поток, лм - 46000 / Световой поток (c учетом потерь), лм - 40500 / IP 67 / Тип рассеивателя - Групповая оптика / Марка светодиодов - Samsung / Гарантия - 5 лет / Рабочая температура - от -40 до + 60 °С / Напряжение питания, В - 220-230 В (50 ± 1) Гц / КСС - "Ш", "Д" - 120°, "С" - 90°, "Г" - 60°, "К" - 30°, "К" - 12° / Материал корпуса - Алюминий / Крепление - Кронштейн / Длина, мм - 400 / Ширина, мм - 500 / Высота, мм - 80 / Вес, не более, кг - 15 | 5 лет | Кронштейн
Спектр Пром 1000 Т | Мощность, Вт - 860 / Цветовая температура, К - 5000, 2200, 3000, 4000, 5700, 6500 / Световой поток, лм - 115070 / Световой поток (c учетом потерь), лм - 101300 / IP 67 / Тип рассеивателя - Прозрачный монолитный поликарбонат / Марка светодиодов - Samsung / Гарантия - 3 года / Рабочая температура - от -40 до + 40 °C / Напряжение питания, В - 220-230 В (50 ± 1) Гц / КСС - "Д" - 120° / Материал корпуса - Алюминий / Крепление - Кронштейн / Длина, мм - 820 / Ширина, мм - 600 / Высота, мм - 55 / Вес, не более, кг - 17,7 | 3 года | Кронштейн
Спектр Дом 1000 Т | Мощность, Вт - 860 / Цветовая температура, К - 5000, 2200, 3000, 4000, 5700, 6500 / Световой поток, лм - 115070 / Световой поток (c учетом потерь), лм - 101300 / IP 67 / Тип рассеивателя - Прозрачный монолитный поликарбонат / Марка светодиодов - Samsung / Гарантия - 3 года / Рабочая температура - от -40 до + 40 °C / Напряжение питания, В - 220-230 В (50 ± 1) Гц / КСС - "Д" - 120° / Материал корпуса - Алюминий / Крепление - Поворотная лира (скоба) / Длина, мм - 820 / Ширина, мм - 600 / Высота, мм - 55 / Вес, не более, кг - 17,7 | 3 года | Поворотная лира (скоба)
Спектр Магистраль 300 У | Мощность, Вт - 306 / Цветовая температура, К - 5000, 2200, 3000, 4000, 5700, 6500 / Световой поток, лм - 52800 / Световой поток (c учетом потерь), лм - 46500 / IP 67 / Тип рассеивателя - Групповая оптика / Марка светодиодов - Osram / Гарантия - 5 лет / Рабочая температура - от -60 до + 40 °С / Напряжение питания, В - 220-230 В (50 ± 1) Гц / КСС - "Ш", "Д" - 120°, "С" - 90°, "Г" - 60°, "К" - 30°, "К" - 12° / Материал корпуса - Алюминий / Крепление - Консольное / Длина, мм - 700 / Ширина, мм - 330 / Высота, мм - 76 / Вес, не более, кг - 9,5 | 5 лет | Консольное